## Tähistus (hidden)
Investeeringuprojektid on tähistatud projekti tüüpide alusel järgnevalt:
Projekt A: Puurkaevpumplate rekonstrueerimine/rajamine/likvideerimine/veetöötlus;
A-1 Puurkaevude (pumplate/veetöötluste) rekonstrueerimine
A-1.1 Lühiajaline
A-1.2 Pikaajaline
A-2 Puurkaevude (pumplate/veetöötluste) rajamine (uude asukohta)
A-2.1 Lühiajaline
A-2.2 Pikaajaline
Projekt B: Veevõrgu rekonstrueerimine/rajamine;
B-1 Veevõrgu rekonstrueerimine (olemasoleva süsteemi asendamine)
B-1.1 Veevõrgu rekonstrueerimine lühiajalises programmis
B-1.2 Veevõrgu rekonstrueerimine pikaajalises programmis
B-2 Veevõrgu rajamine (laiendamine)
B-2.1 Veevõrgu rajamine lühiajalises programmis
B-2.2 Veevõrgu rajamine pikaajalises programmis
Projekt C: Kanalisatsioonivõrgu rekonstrueerimine/rajamine;
C-1 Kanalisatsoonivõrgu rekonstrueerimine (olemasoleva süsteemi asendamine)
C-1.1 Kanalisatsioonivõrgu rekonstrueerimine lühiajalises programmis
C-1.2 Kanalisatsioonivõrgu rekonstrueerimine pikaajalises programmis
C-2 Kanalisatsioonivõrgu rajamine (laiendamine)
C-2.1 Kanalisatsioonivõrgu rajamine lühiajalises programmis
C-2.2 Kanalisatsioonivõrgu rajamine pikaajalises programmis
Projekt D: Reoveepuhastite rekonstrueerimine/rajamine/likvideerimine;
D-1. Rekonstrueerimine (vana puhasti parendamine, laiendamine jms)
D-1.1 Lühiajaline
D-1.2 Pikaajaline
D-2. Rajamine (uus puhasti uude asukohta)
D-2.1 Lühiajaline
D-2.2 Pikaajaline
Projekt E: Sademevee süsteemide rekonstrueerimine/rajamine
E-1. Rekonstrueerimine (vana süsteemi ümberehitamine, parendamine)
E-1.1 Lühiajaline
E-1.2 Pikaajaline
E-2. Rajamine (uute valgalade väljaehitamine)
E-2.1 Lühiajaline
E-2.2 Pikaajaline

## Uhikhinnad (hidden)
Seisuga 27.05.2014
Ühik-hinna kood |  |  | Ühik | EUR | Baashind EUR
Veevarustus
101 | puurkaevu puurimine |  | m | 220
102 | puuraugu tamponeerimine |  | kmpl | 3800
104 | üheastmelise pumpla tehnoloogia |  | kmpl | 31800
105 | veetöötlus
105a | veetöötlus | (raud) | m3/h | 1200
105b | veetöötlus | (raud+mangaan) | m3/h | 1700
105c | veetöötlus | (raud+mangaan+ammoonium) | m3/h | 1750
105d | veetöötlus | (raud+mangaan+efektiivdoos) | m3/h | 1800
106 | teise astme pumpla tehnoloogia
106a | teise astme pumpla tehnoloogia | (<20 m3/h) | kmpl | 28000
106b | teise astme pumpla tehnoloogia | (20-40 m3/h) | kmpl | 74400
106c | teise astme pumpla tehnoloogia | (>40 m3/h) | kmpl | 112000
107 | reservuaari rajamine
107a | reservuaari rajamine | plast (50 - 200 m3) | m3
107b | reservuaari rajamine | plast (201 + m3) | m3
107c | reservuaari rajamine | betoon (50 - 200 m3) | m3 | 570
107d | reservuaari rajamine | betoon (201 + m3) | m3 | 450
108 | reservuaari rekonstrueerimine
108a | reservuaari rekonstrueerimine | (50-200 m3) | m3 | 250
108b | reservuaari rekonstrueerimine | (201 + m3) | m3
109a | kaugjälgimise ja -juhtimise süsteem | (<20 m3/h) | kmpl | 15000
109b | kaugjälgimise ja -juhtimise süsteem | (>20 m3/h) | kmpl | 50000
Veevõrk
201 | veetoru |  | m
201a | veetoru | De32-De110 | m | 120
201b | veetoru | De160-De315 | m | 200
201c | veetoru | De32-De110 | m | 100
201d | veetoru | De160-De315 | m | 190
201e | tuletõrjevee toru | DN100 | m | 120
202 | majaühendus | Toru, maakraan, otsakork | kmpl | 900
203 | hüdrant | DN100 ühendus | tk | 1900
203a | maapealne soojustatud hüdrant | DN100 ühendus | tk | 1900
204 | plastikust siibri/veemõõtja kaev | D1500mm | tk | 20000
205 | muu veevõrgu seade |  | tk | 1500
206 | siibrite automaatjuhtimine | seadmed ja programmeerimine | tk | 6000
207 | tuletõrjevee mahuti rajamine
207a | tuletõrjevee mahuti rajamine | plast (50 - 200 m3) | m3
207b | tuletõrjevee mahuti rajamine | plast (201 + m3) | m3
207c | tuletõrjevee mahuti rajamine | betoon (50 - 200 m3) | m3 | 570
207d | tuletõrjevee mahuti rajamine | betoon (201 + m3) | m3 | 450
208 | tuletõrjevee mahuti rekonstrueerimine
208a | tuletõrjevee mahuti rekonstrueerimine | (50-200 m3) | m3 | 250
208b | tuletõrjevee mahuti rekonstrueerimine | (201 + m3) | m3
209 | tuletõrjeveevõtu koha rajamine | kaldakaev | tk | 2000
Kanalisatsioonivõrk
301 | isevoolne kan.toru |  | m
301a | isevoolne kan.toru | De160-De315 | m | 210
301b | isevoolne kan.toru | De400-De630 | m | 250
301c | isevoolne kan.toru | De630 | m
301d | isevoolne kan.toru | De800-De1000 | m
301e | isevoolne kan.toru kruusateel, pinnaseteel või haljasalal | De160-De315 | m | 200
301f | isevoolne kan.toru kruusateel, pinnaseteel või haljasalal | De400-De630 | m | 240
301g | isevoolne kan.toru kruusateel, pinnaseteel või haljasalal | De630 | m | 550
301h | isevoolne kan.toru kruusateel, pinnaseteel või haljasalal | De800-De1000 | m | 750
302 | survekanalisatsioonitoru |  | m
302a | survekanalisatsioonitoru | De63-De110 | m | 120
302b | survekanalisatsioonitoru | De160-De315 | m | 200
302c | survekanalisatsioonitoru | De63-De160 | m | 120
302d | survekanalisatsioonitoru | De160-De315 | m | 190
303 | reoveepumpla
303a | väike reoveepumpla | Qarv ≤ 5 l/s | kmpl | 35000
303b | keskmine reoveepumpla | Qarv 5 - 20 l/s | kmpl | 40000
303c | suur reoveepumpla | Qarv ≥ 20 l/s | kmpl | 50000
303d | erilahendusega reoveepumpla |  | kmpl
304 | majaühendus | Kontrollkaev De200, torustik ja otsakork | kmpl | 900
305 | reoveepumpla hoone lammutamine | väikeblokk | m2 | 300
Reoveepuhastamine
401 | reoveepuhasti
401a | reoveepuhasti Q<10 m3/d (Tüüp 1) |  | tk | 128000
401b | reoveepuhasti Q = 10-100 m3/d (Tüüp 2) |  | ie | 705
401c | reoveepuhasti Q>100 m3/d (Tüüp 3) |  | ie | 640
402 | purgla mahuga 10m3 |  | kmpl | 51000
403 | muud reoveepuhasti seadmed/tööd | Kohila RVP laiendamine | tk | 1470600
404 | biotiigi rekonstrueerimine |  | m2 | 15
405 | biotiigi rajamine
406 | septik |  | tk | 2600
407 | kaugjälgimise ja -juhtimise süsteem |  | kmpl | 6000
408 | rasvapüüdur | 10L/s, alarm, ühendused | kmpl | 5000
Sademeveevarustus
501 | isevoolne sademeveetoru
501a | isevoolne sademeveetoru kõvakattega alal | De160-De315 | m | 210
501b | isevoolne sademeveetoru kõvakattega alal | De400-De630 | m | 300
501c | isevoolne sademeveetoru kõvakattega alal | De630 | m
501d | isevoolne sademeveetoru kõvakattega alal | De800-De1000 | m | 1000
501e | isevoolne sademeveetoru kruusateel, pinnaseteel või haljasalal | De160-De315 | m | 200
501f | isevoolne sademeveetoru kruusateel, pinnaseteel või haljasalal | De400-De630 | m | 240
501g | isevoolne sademeveetoru kruusateel, pinnaseteel või haljasalal | De630 | m | 550
501h | isevoolne sademeveetoru kruusateel, pinnaseteel või haljasalal | De800-De1000 | m | 750
502 | sademeveesurvetoru
502a | sademeveesurvetoru kõvakattega alal | De63-De110 | m | 120
502b | sademeveesurvetoru kõvakattega alal | De160-De315 | m | 200
502c | sademeveesurvetoru kruusateel, pinnaseteel või haljasalal | De63-De160 | m | 120
502d | sademeveesurvetoru kruusateel, pinnaseteel või haljasalal | De160-De315 | m | 190
503 | sademeveepumpla
503a | väike sademeveepumpla | Qarv ≤ 5 l/s | kmpl | 35000
503b | keskmine sademeveepumpla | Qarv 5 - 20 l/s | kmpl | 40000
503c | suur sademeveepumpla | Qarv ≥ 20 l/s | kmpl | 50000
503d | erilahendusega sademeveepumpla |  | kmpl
504 | majaühendus | Kontrollkaev De200, torustik ja otsakork | kmpl | 900
505 | kraav |  | m | 100
505a | kraavi rajamine |  | m | 200
505b | kraavi puhastamine |  | m
505c | kraavi rekonstrueerimine | kraav ja truubid | m | 100
506 | truup | betoon | m
506a | truup | plast | m
506b | truup |  | m
507 | sademevee restkaev | Liivapüüduriga kaev | tk | 1500
508 | sademevee liivapüüdur
509 | sademevee õlipüüdur
510 | isevoolne sademeveetoru
510a | drenaažitoru kõvakattega alal | De160-De315 | m | 210
510b | drenaažitoru kõvakattega alal | De400-De630 | m | 250
510c | drenaažitoru kõvakattega alal | De630 | m
510d | drenaažitoru kõvakattega alal | De800-De1000 | m
510e | drenaažitoru kruusateel, pinnaseteel või haljasalal | De160-De315 | m | 200
510f | drenaažitoru kruusateel, pinnaseteel või haljasalal | De400-De630 | m | 240
510g | drenaažitoru kruusateel, pinnaseteel või haljasalal | De630 | m | 550
510h | drenaažitoru kruusateel, pinnaseteel või haljasalal | De800-De1000 | m | 750
Üldehitustööd
601 | hoone rajamine |  | m2 | 1023
601a | hoone rajamine | väikeplokk | m2 | 1023
601b | hoone rajamine | fiboplokk | m2 | 1023
601c | hoone rajamine |  | m2
602 | hoone rekonstrueerimine |  | m2
602a | hoone rekonstrueerimine | väikeplokk | m2 | 1000
603 | hoone lammutamine |  | m2 | 300
604 | piirdeaed
604a | tsingitud võrkpaneelidest aed | h=1,73m, aed koos väravaga | m | 45
604b | piirdeaed |  | m
605 | läbiviik jõe, maantee või raudtee alt | Toru ja hülss | tk | 14000
Uuringud
1001 | TV - uuringud (sh pesu <DN300) |  | m | 10
1002 | TV - uuringud (sh pesu >DN300) |  | m | 13
1003 | torustike hüdropneumaatiline läbipesu |  | m | 26
1004 | geodeetiline mõõdistamine |  | ha | 400
1005 | geotehnilised uuringud - puuraugud |  | tk | 200
1006 | puurkaevu videouuring |  | tk | 2000
1007 | terviseriski uuring |  | tk | 10000
1008 | Sademevee uuringud, geodeetilised mõõdistused ja perspektiivskeem |  | tk | 30000
1009 | Hüdrauliline mudel |  | tk | 5000
Katete taastamine, muud mahud
2001 | Murukatte rajamine | koos kasvupinnase 20 cm lisamisega | m2 | 3
2002 | tavaline liiv |  | t | 5
2003 | looduslik kruus |  | t | 9
2004 | kruusaveeris |  | t | 8
2005 | sõelutud kasvupinnas |  | t | 9
2006 | sõelumata kasvupinnas |  | t | 5
2007 | veo hind |  | tk | 29
2008 | veo hind |  | tk | 56
2009 | asfaltkate | Ühekihiline asfalt, liiv ja killustikalus | m2 | 50
2010 | betoonitööd |  | m3 | 800
| Projektijuhtimine ja omanikujärelevalve | projekti maksumusest | % | 5%
| Ettenägematud kulud | projekti maksumusest | % | 5%
| Projekteerimine ja uuringud | projekti maksumusest | % | 5%
| KOKKU |  |  | 15%
Note on B8: Nils Kändler: puurkaevupump, siibrid, tagasivooluklapp, veemõõtja, proovivõtukraan, torustikud, hüdrofoor. Pumpla juhtimis- ja valveseadmed SCADA
Note on B15: Nils Kändler: Kaks pumpa, roostevabad torud, siibrid Sagedusmuundurid, elekter, juhtimissüsteem
Note on B16: Nils Kändler: Kaks pumpa, roostevabad torud, siibrid Sagedusmuundurid, elekter, juhtimissüsteem
Note on B17: Nils Kändler: Kaks pumpa, roostevabad torud, siibrid Sagedusmuundurid, elekter, juhtimissüsteem
Note on B30: Nils Kändler: Asfalt- ja tsementbetoon Mustkate
Note on B35: Nils Kändler: Torustik tänavatorustikust kuni 1m kinnistupiirini. Sisaldab maakraani koos kapega ja otsakorki
Note on B38: Nils Kändler - INFRAGATE: Plastkaev, luuk 40T, elektriühendus, juurdepääsutee, kaugjälgimise automaatika, veemõõtja, torustik AIS304, redel AISI304
Note on B52: Nils Kändler: Asfalt- ja tsementbetoon Mustkate
Note on B53: Nils Kändler: Asfalt- ja tsementbetoon Mustkate
Note on B66: Nils Kändler - INFRAGATE: Täsikomplektne pumpla, eletriliitumine, juurdepääsutee, automaatika, kaugjälgimine (GPRS)
Note on B67: Nils Kändler - INFRAGATE: Täsikomplektne pumpla, eletriliitumine, juurdepääsutee, automaatika, kaugjälgimine (GPRS)
Note on B68: Nils Kändler - INFRAGATE: Täsikomplektne pumpla, eletriliitumine, juurdepääsutee, automaatika, kaugjälgimine (GPRS)
Note on B69: Nils Kändler: Nt kahekambriline kuivasetusega pumpadega vm
Note on B70: Nils Kändler: Torustik maksimaalselt 1m kinnistupiirist kuni tänavatorustikuni. Sisaldab kontrollkaevu 200/160 ja otsakorki
Note on B74: Nils Kändler: TÜÜP 1. Reovee vooluhulk kuni 10 m3/d. Mehaaniline eelpuhastus käsivõre + septik + looduslähedane puhasti (kas biotiikvõi filterväljak) – septiku sete veetakse põllule või suuremasse reoveepuhastisse. Vastavalt reovee kontsentratsioonile puhastatakse reovesi kas üheastmelises looduslähedases ipuhastis ( biotiigis või filterväljakul) või mitmeastmelises - järjestikku 2...3 biotiiiki või filtrväljakuleile järgneb biotiik või tiigid. Purgimissõlme pole soovitatav rajada.
Note on B75: Nils Kändler: TÜÜP 2. Reovee vooluhulk 10 - 100 m3/d. Eelpuhastus: võre + võreprahi press mehaanilise võre korral, septik, kompaktpuhasti (aktiivmuda- või biokileseade või kombinatsioon neist), järelpuhasti (1-2 biotiiki). Jääkmuda kompaktpuhastist eemaldatakse septikusse. Septiku sete mudatihendisse või mudaväljakule ja lõppkäitlus - komposteerimine kas kohapeal või vastavat tehnoloogiat ja seadmestiku omavale puhastile. Lähtuda KKM 30.12.2002. a määruse nr 78 "Reoveesette põllumajanduses, haljastuses ja rekultiveerimisel kasutamise nõuded" nõuetest. Purgimissõlme pole soovitatav rajada.
Note on B76: Nils Kändler: TÜÜP 3. Reovee vooluhulk üle 100 m3/d. Individuaallahend, mille kosesisus on: - mehaaniline eelpuhastus - 2 võret: üks mehaaniline võre koos võreprahi pressiga, teine käsivõre möödavoolul; - aktiivmudapuhasti koos fosfori keemilise ärastusega, vajadusel lämmastiku bioloogilise ärastuse rakendamine; - vajadusel järelpuhastus 1-2 biotiigis (maaala olemasolul) või sundläbipesuga liivafilter. Jääkmuda eemaldatakse mudatihendajasse ja sellest muda vahemahutisse ning edasi muda mehaaniline veetustamine lint- või tigupressiga. Rreoveesette lõppkäitlus: kas kohapealne komposteerimine - eeldab väljaku rajamist (vajalik vastava maa-ala olemasolu) ja tugiainega segamist (tugiaineks turvas, puiduhake, -koor, saepuru, põhk vms). Vajalik kopaga varustatud ratastraktor-buldooser ja järelhaagis-laotur. Purgimissõlmel võre ning vooluhulga ja reostuskoormuse ühtlusti.
Note on B77: Nils Kändler: täiskomplektne purgla, juurdepääsutee, juhtimiselektroonika sh magnetkaardi lugeja
Note on B79: Nils Kändler: Tiigi puhastus esialgse põhjani, väljavoolutorustikud, kaevud, proovivõtukaev.
Note on B81: Berit: as veeseadmed, koos torudega
Note on B82: Nils Kändler - INFRAGATE: Vajalik täpsustada kas GPRS?
Note on B86: Nils Kändler: Asfalt- ja tsementbetoon Mustkate
Note on B87: Nils Kändler: Asfalt- ja tsementbetoon Mustkate
Note on B100: Nils Kändler - INFRAGATE: Täsikomplektne pumpla, eletriliitumine, juurdepääsutee, automaatika, kaugjälgimine (GPRS)
Note on B101: Nils Kändler - INFRAGATE: Täsikomplektne pumpla, eletriliitumine, juurdepääsutee, automaatika, kaugjälgimine (GPRS)
Note on B102: Nils Kändler - INFRAGATE: Täsikomplektne pumpla, eletriliitumine, juurdepääsutee, automaatika, kaugjälgimine (GPRS)
Note on B103: Nils Kändler: Nt kahekambriline kuivasetusega pumpadega vm
Note on B104: Nils Kändler: Torustik maksimaalselt 1m kinnistupiirist kuni tänavatorustikuni. Sisaldab kontrollkaevu 200/160 ja otsakorki
Note on B112: Nils Kändler - INFRAGATE: Rest 40T, setteosa, ühendustorustik De200 kuni vaatluskaevuni (10m)
Note on B116: Nils Kändler: Asfalt- ja tsementbetoon Mustkate
Note on B117: Nils Kändler: Asfalt- ja tsementbetoon Mustkate
Note on B152: Berit: turbane kasvupind
Note on B153: Berit: 9 t kalluriga
Note on B154: Berit: 27 t kalluriga
Note on E4: Nils: Hind sisaldab materjale ja ehitustööd sh katete taastamist ja haljastust. Ei sisalda käibemaksu. Samuti ei sisalda lisakulusid: ettenägematud kulud, ehitusjärelvalve. Need liidetakse hiljem projekti kogumaksumusele otsa.
Note on E26: Nils Kändler - INFRAGATE: SystemTest 20tuhat koos sagedusmuunduritega
Note on E27: Nils Kändler - INFRAGATE: Kokku 60 tuhat, sh sagedusmuundurid ja elektrikilp
Note on E82: Nils Kändler - INFRAGATE: System Test
Note on E148: Berit: 1 m3 killustikku kaalub auto kastis ca 1,3-1,8 t
Note on E156: Berit: andmed merkolt
Note on F4: Nils Kändler: Baashind lisandub hinnale

## Koond
Jrk nr | Asula | Lühiajaline ja pikaajaline programm kokku, € | Lühiajaline investeeringuprogramm 2021-2026 kokku, € | Pikaajaline investeeringuprogramm 2027 -2032 kokku, €
AS PAIDE VESI TEENINDUSPIIRKOND
1 | ARAVETE ALEVIK | 713402.5 | 713402.5 | 0
2 | KÄRAVETE ALEVIK | 405950 | 405950 | 0
3 | AMBLA ALEVIK | 776825 | 776825 | 0
4 | PEETRI ALEVIK | 241097.5 | 241097.5 | 0
5 | JÕGISOO KÜLA | 257255 | 257255 | 0
6 | IMAVERE KÜLA | 50945 | 50945 | 0
7 | KÄSUKONNA KÜLA | 187438.5 | 187438.5 | 0
8 | PÄINURME KÜLA | 0 | 0 | 0
9 | KOIGI KÜLA | 115115 | 115115 | 0
AS PAIDE VESI TEENINDUSPIIRKOND KOKKU |  | 2748028.5 | 2748028.5 | 0
AS JÄRVA HALDUS TEENINDUSPIIRKOND
1 | KOERU ALEVIK | 235520 | 131100 | 104420
2 | JÄRVA-JAANI ALEV | 226550 | 226550 | 0
3 | VAO KÜLA | 535497.5 | 169050 | 366447.5
4 | ERVITA KÜLA | 339480 | 339480 | 0
5 | KARINU KÜLA | 187162.5 | 0 | 187162.5
6 | AHULA KÜLA | 216717.5 | 216717.5 | 0
7 | KAALEPI KÜLA | 22770 | 0 | 22770
8 | SEIDLA KÜLA | 0 | 0 | 0
9 | ALBU KÜLA | 175950 | 175950 | 0
AS JÄRVA HALDUS TEENINDUSPIIRKOND KOKKU |  | 1939647.5 | 1258847.5 | 680800
JÄRVA VALLA ÜVK PIIRKOND KOKKU |  | 4687676 | 4006876 | 680800

## Tühi (hidden)
??????????
Investeeringute maksumused
Kood | Invest. Programm (LA/PA) | Projekti number | Märkused | Ühik | Kogus | Hind | Baashind | Maksumus
VEEVARUSTUS
Projekt A: Puurkaevpumplate rekonstrueerimine/rajamine/likvideerimine/veetöötlus;
A-1 Puurkaevude (pumplate/veetöötluste) rekonstrueerimine
|  | A-1.1 Lühiajaline | [5 empty] | 0
101 | LA | puurkaevu puurimine | 0 | m | 0 | 220 | 0 | 0
102 | LA | puuraugu tamponeerimine | 0 | kmpl | 0 | 3800 | 0 | 0
104 | LA | üheastmelise pumpla tehnoloogia | 0 | kmpl | 0 | 31800 | 0 | 0
105 | LA | veetöötlus | 0 | 0 | 0 | 0 | 0 | 0
105a | LA | veetöötlus | (raud) | m3/h | 0 | 1200 | 0 | 0
105b | LA | veetöötlus | (raud+mangaan) | m3/h | 0 | 1700 | 0 | 0
105c | LA | veetöötlus | (raud+mangaan+ammoonium) | m3/h | 0 | 1750 | 0 | 0
105d | LA | veetöötlus | (raud+mangaan+efektiivdoos) | m3/h | 0 | 1800 | 0 | 0
106 | LA | teise astme pumpla tehnoloogia | 0 | 0 | 0 | 0 | 0 | 0
106a | LA | teise astme pumpla tehnoloogia | (<20 m3/h) | kmpl | 0 | 28000 | 0 | 0
106b | LA | teise astme pumpla tehnoloogia | (20-40 m3/h) | kmpl | 0 | 74400 | 0 | 0
106c | LA | teise astme pumpla tehnoloogia | (>40 m3/h) | kmpl | 0 | 112000 | 0 | 0
107 | LA | reservuaari rajamine | 0 | 0 | 0 | 0 | 0 | 0
107a | LA | reservuaari rajamine | plast (50 - 200 m3) | m3 | 0 | 0 | 0 | 0
107b | LA | reservuaari rajamine | plast (201 + m3) | m3 | 0 | 0 | 0 | 0
107c | LA | reservuaari rajamine | betoon (50 - 200 m3) | m3 | 0 | 570 | 0 | 0
107d | LA | reservuaari rajamine | betoon (201 + m3) | m3 | 0 | 450 | 0 | 0
108 | LA | reservuaari rekonstrueerimine | 0 | 0 | 0 | 0 | 0 | 0
108a | LA | reservuaari rekonstrueerimine | (50-200 m3) | m3 | 0 | 250 | 0 | 0
108b | LA | reservuaari rekonstrueerimine | (201 + m3) | m3 | 0 | 0 | 0 | 0
109a | LA | kaugjälgimise ja -juhtimise süsteem | (<20 m3/h) | kmpl | 0 | 15000 | 0 | 0
109b | LA | kaugjälgimise ja -juhtimise süsteem | (>20 m3/h) | kmpl | 0 | 50000 | 0 | 0
601 | PA | hoone rajamine | 0 | m2 | 0 | 1023 | 0 | 0
601a | PA | hoone rajamine | väikeplokk | m2 | 0 | 1023 | 0 | 0
601b | PA | hoone rajamine | fiboplokk | m2 | 0 | 1023 | 0 | 0
601c | PA | hoone rajamine | 0 | m2 | 0 | 0 | 0 | 0
602 | PA | hoone rekonstrueerimine | 0 | m2 | 0 | 0 | 0 | 0
602a | PA | hoone rekonstrueerimine | väikeplokk | m2 | 0 | 1000 | 0 | 0
603 | PA | hoone lammutamine | 0 | m2 | 0 | 300 | 0 | 0
604 | PA | piirdeaed | 0 | 0 | 0 | 0 | 0 | 0
604a | PA | tsingitud võrkpaneelidest aed | h=1,73m, aed koos väravaga | m | 0 | 45 | 0 | 0
604b | PA | piirdeaed | 0 | m | 0 | 0 | 0 | 0
605 | PA | läbiviik jõe, maantee või raudtee alt | Toru ja hülss | tk | 0 | 14000 | 0 | 0
|  | A-1.2 Pikaajaline | [5 empty] | 0
101 | PA | puurkaevu puurimine | 0 | m | 0 | 220 | 0 | 0
102 | PA | puuraugu tamponeerimine | 0 | kmpl | 0 | 3800 | 0 | 0
104 | PA | üheastmelise pumpla tehnoloogia | 0 | kmpl | 0 | 31800 | 0 | 0
105 | PA | veetöötlus | 0 | 0 | 0 | 0 | 0 | 0
105a | PA | veetöötlus | (raud) | m3/h | 0 | 1200 | 0 | 0
105b | PA | veetöötlus | (raud+mangaan) | m3/h | 0 | 1700 | 0 | 0
105c | PA | veetöötlus | (raud+mangaan+ammoonium) | m3/h | 0 | 1750 | 0 | 0
105d | PA | veetöötlus | (raud+mangaan+efektiivdoos) | m3/h | 0 | 1800 | 0 | 0
106 | PA | teise astme pumpla tehnoloogia | 0 | 0 | 0 | 0 | 0 | 0
106a | PA | teise astme pumpla tehnoloogia | (<20 m3/h) | kmpl | 0 | 28000 | 0 | 0
106b | PA | teise astme pumpla tehnoloogia | (20-40 m3/h) | kmpl | 0 | 74400 | 0 | 0
106c | PA | teise astme pumpla tehnoloogia | (>40 m3/h) | kmpl | 0 | 112000 | 0 | 0
107 | PA | reservuaari rajamine | 0 | 0 | 0 | 0 | 0 | 0
107a | PA | reservuaari rajamine | plast (50 - 200 m3) | m3 | 0 | 0 | 0 | 0
107b | PA | reservuaari rajamine | plast (201 + m3) | m3 | 0 | 0 | 0 | 0
107c | PA | reservuaari rajamine | betoon (50 - 200 m3) | m3 | 0 | 570 | 0 | 0
107d | PA | reservuaari rajamine | betoon (201 + m3) | m3 | 0 | 450 | 0 | 0
108 | PA | reservuaari rekonstrueerimine | 0 | 0 | 0 | 0 | 0 | 0
108a | PA | reservuaari rekonstrueerimine | (50-200 m3) | m3 | 0 | 250 | 0 | 0
108b | PA | reservuaari rekonstrueerimine | (201 + m3) | m3 | 0 | 0 | 0 | 0
109a | PA | kaugjälgimise ja -juhtimise süsteem | (<20 m3/h) | kmpl | 0 | 15000 | 0 | 0
109b | PA | kaugjälgimise ja -juhtimise süsteem | (>20 m3/h) | kmpl | 0 | 50000 | 0 | 0
601 | PA | hoone rajamine | 0 | m2 | 0 | 1023 | 0 | 0
601a | PA | hoone rajamine | väikeplokk | m2 | 0 | 1023 | 0 | 0
601b | PA | hoone rajamine | fiboplokk | m2 | 0 | 1023 | 0 | 0
601c | PA | hoone rajamine | 0 | m2 | 0 | 0 | 0 | 0
602 | PA | hoone rekonstrueerimine | 0 | m2 | 0 | 0 | 0 | 0
602a | PA | hoone rekonstrueerimine | väikeplokk | m2 | 0 | 1000 | 0 | 0
603 | PA | hoone lammutamine | 0 | m2 | 0 | 300 | 0 | 0
604 | PA | piirdeaed | 0 | 0 | 0 | 0 | 0 | 0
604a | PA | tsingitud võrkpaneelidest aed | h=1,73m, aed koos väravaga | m | 0 | 45 | 0 | 0
604b | PA | piirdeaed | 0 | m | 0 | 0 | 0 | 0
605 | PA | läbiviik jõe, maantee või raudtee alt | Toru ja hülss | tk | 0 | 14000 | 0 | 0
A-2 Puurkaevude (pumplate/veetöötluste) rajamine (uude asukohta)
|  | A-2.1 Lühiajaline | [5 empty] | 0
101 | LA | puurkaevu puurimine | 0 | m | 0 | 220 | 0 | 0
102 | LA | puuraugu tamponeerimine | 0 | kmpl | 0 | 3800 | 0 | 0
104 | LA | üheastmelise pumpla tehnoloogia | 0 | kmpl | 0 | 31800 | 0 | 0
105 | LA | veetöötlus | 0 | 0 | 0 | 0 | 0 | 0
105a | LA | veetöötlus | (raud) | m3/h | 0 | 1200 | 0 | 0
105b | LA | veetöötlus | (raud+mangaan) | m3/h | 0 | 1700 | 0 | 0
105c | LA | veetöötlus | (raud+mangaan+ammoonium) | m3/h | 0 | 1750 | 0 | 0
105d | LA | veetöötlus | (raud+mangaan+efektiivdoos) | m3/h | 0 | 1800 | 0 | 0
106 | LA | teise astme pumpla tehnoloogia | 0 | 0 | 0 | 0 | 0 | 0
106a | LA | teise astme pumpla tehnoloogia | (<20 m3/h) | kmpl | 0 | 28000 | 0 | 0
106b | LA | teise astme pumpla tehnoloogia | (20-40 m3/h) | kmpl | 0 | 74400 | 0 | 0
106c | LA | teise astme pumpla tehnoloogia | (>40 m3/h) | kmpl | 0 | 112000 | 0 | 0
107 | LA | reservuaari rajamine | 0 | 0 | 0 | 0 | 0 | 0
107a | LA | reservuaari rajamine | plast (50 - 200 m3) | m3 | 0 | 0 | 0 | 0
107b | LA | reservuaari rajamine | plast (201 + m3) | m3 | 0 | 0 | 0 | 0
107c | LA | reservuaari rajamine | betoon (50 - 200 m3) | m3 | 0 | 570 | 0 | 0
107d | LA | reservuaari rajamine | betoon (201 + m3) | m3 | 0 | 450 | 0 | 0
108 | LA | reservuaari rekonstrueerimine | 0 | 0 | 0 | 0 | 0 | 0
108a | LA | reservuaari rekonstrueerimine | (50-200 m3) | m3 | 0 | 250 | 0 | 0
108b | LA | reservuaari rekonstrueerimine | (201 + m3) | m3 | 0 | 0 | 0 | 0
109a | LA | kaugjälgimise ja -juhtimise süsteem | (<20 m3/h) | kmpl | 0 | 15000 | 0 | 0
109b | LA | kaugjälgimise ja -juhtimise süsteem | (>20 m3/h) | kmpl | 0 | 50000 | 0 | 0
601 | LA | hoone rajamine | 0 | m2 | 0 | 1023 | 0 | 0
601a | LA | hoone rajamine | väikeplokk | m2 | 0 | 1023 | 0 | 0
601b | LA | hoone rajamine | fiboplokk | m2 | 0 | 1023 | 0 | 0
601c | LA | hoone rajamine | 0 | m2 | 0 | 0 | 0 | 0
602 | LA | hoone rekonstrueerimine | 0 | m2 | 0 | 0 | 0 | 0
602a | LA | hoone rekonstrueerimine | väikeplokk | m2 | 0 | 1000 | 0 | 0
603 | LA | hoone lammutamine | 0 | m2 | 0 | 300 | 0 | 0
604 | LA | piirdeaed | 0 | 0 | 0 | 0 | 0 | 0
604a | LA | tsingitud võrkpaneelidest aed | h=1,73m, aed koos väravaga | m | 0 | 45 | 0 | 0
604b | LA | piirdeaed | 0 | m | 0 | 0 | 0 | 0
605 | LA | läbiviik jõe, maantee või raudtee alt | Toru ja hülss | tk | 0 | 14000 | 0 | 0
|  | A-2.2 Pikaajaline | [5 empty] | 0
101 | PA | puurkaevu puurimine | 0 | m | 0 | 220 | 0 | 0
102 | PA | puuraugu tamponeerimine | 0 | kmpl | 0 | 3800 | 0 | 0
104 | PA | üheastmelise pumpla tehnoloogia | 0 | kmpl | 0 | 31800 | 0 | 0
105 | PA | veetöötlus | 0 | 0 | 0 | 0 | 0 | 0
105a | PA | veetöötlus | (raud) | m3/h | 0 | 1200 | 0 | 0
105b | PA | veetöötlus | (raud+mangaan) | m3/h | 0 | 1700 | 0 | 0
105c | PA | veetöötlus | (raud+mangaan+ammoonium) | m3/h | 0 | 1750 | 0 | 0
105d | PA | veetöötlus | (raud+mangaan+efektiivdoos) | m3/h | 0 | 1800 | 0 | 0
106 | PA | teise astme pumpla tehnoloogia | 0 | 0 | 0 | 0 | 0 | 0
106a | PA | teise astme pumpla tehnoloogia | (<20 m3/h) | kmpl | 0 | 28000 | 0 | 0
106b | PA | teise astme pumpla tehnoloogia | (20-40 m3/h) | kmpl | 0 | 74400 | 0 | 0
106c | PA | teise astme pumpla tehnoloogia | (>40 m3/h) | kmpl | 0 | 112000 | 0 | 0
107 | PA | reservuaari rajamine | 0 | 0 | 0 | 0 | 0 | 0
107a | PA | reservuaari rajamine | plast (50 - 200 m3) | m3 | 0 | 0 | 0 | 0
107b | PA | reservuaari rajamine | plast (201 + m3) | m3 | 0 | 0 | 0 | 0
107c | PA | reservuaari rajamine | betoon (50 - 200 m3) | m3 | 0 | 570 | 0 | 0
107d | PA | reservuaari rajamine | betoon (201 + m3) | m3 | 0 | 450 | 0 | 0
108 | PA | reservuaari rekonstrueerimine | 0 | 0 | 0 | 0 | 0 | 0
108a | PA | reservuaari rekonstrueerimine | (50-200 m3) | m3 | 0 | 250 | 0 | 0
108b | PA | reservuaari rekonstrueerimine | (201 + m3) | m3 | 0 | 0 | 0 | 0
109a | PA | kaugjälgimise ja -juhtimise süsteem | (<20 m3/h) | kmpl | 0 | 15000 | 0 | 0
109b | PA | kaugjälgimise ja -juhtimise süsteem | (>20 m3/h) | kmpl | 0 | 50000 | 0 | 0
601 | PA | hoone rajamine | 0 | m2 | 0 | 1023 | 0 | 0
601a | PA | hoone rajamine | väikeplokk | m2 | 0 | 1023 | 0 | 0
601b | PA | hoone rajamine | fiboplokk | m2 | 0 | 1023 | 0 | 0
601c | PA | hoone rajamine | 0 | m2 | 0 | 0 | 0 | 0
602 | PA | hoone rekonstrueerimine | 0 | m2 | 0 | 0 | 0 | 0
602a | PA | hoone rekonstrueerimine | väikeplokk | m2 | 0 | 1000 | 0 | 0
603 | PA | hoone lammutamine | 0 | m2 | 0 | 300 | 0 | 0
604 | PA | piirdeaed | 0 | 0 | 0 | 0 | 0 | 0
604a | PA | tsingitud võrkpaneelidest aed | h=1,73m, aed koos väravaga | m | 0 | 45 | 0 | 0
604b | PA | piirdeaed | 0 | m | 0 | 0 | 0 | 0
605 | PA | läbiviik jõe, maantee või raudtee alt | Toru ja hülss | tk | 0 | 14000 | 0 | 0
Projekt B: Veevõrgu rekonstrueerimine/rajamine;
B-1 Veevõrgu rekonstrueerimine (olemasoleva süsteemi asendamine)
|  | B-1.1 Lühiajaline | [5 empty] | 0
201 | LA | veetoru | 0 | m | 0 | 0 | 0 | 0
201a | LA | veetoru | De32-De110 | m | 0 | 120 | 0 | 0
201b | LA | veetoru | De160-De315 | m | 0 | 200 | 0 | 0
201c | LA | veetoru | De32-De110 | m | 0 | 100 | 0 | 0
201d | LA | veetoru | De160-De315 | m | 0 | 190 | 0 | 0
201e | LA | tuletõrjevee toru | DN100 | m | 0 | 120 | 0 | 0
202 | LA | majaühendus | Toru, maakraan, otsakork | kmpl | 0 | 900 | 0 | 0
203 | LA | hüdrant | DN100 ühendus | tk | 0 | 1900 | 0 | 0
204 | LA | plastikust siibri/veemõõtja kaev | D1500mm | tk | 0 | 20000 | 0 | 0
205 | LA | muu veevõrgu seade | 0 | tk | 0 | 1500 | 0 | 0
206 | LA | siibrite automaatjuhtimine | seadmed ja programmeerimine | tk | 0 | 6000 | 0 | 0
207 | LA | tuletõrjevee mahuti rajamine | 0 | 0 | 0 | 0 | 0 | 0
207a | LA | tuletõrjevee mahuti rajamine | plast (50 - 200 m3) | m3 | 0 | 0 | 0 | 0
207b | LA | tuletõrjevee mahuti rajamine | plast (201 + m3) | m3 | 0 | 0 | 0 | 0
207c | LA | tuletõrjevee mahuti rajamine | betoon (50 - 200 m3) | m3 | 0 | 570 | 0 | 0
207d | LA | tuletõrjevee mahuti rajamine | betoon (201 + m3) | m3 | 0 | 450 | 0 | 0
208 | LA | tuletõrjevee mahuti rekonstrueerimine | 0 | 0 | 0 | 0 | 0 | 0
208a | LA | tuletõrjevee mahuti rekonstrueerimine | (50-200 m3) | m3 | 0 | 250 | 0 | 0
208b | LA | tuletõrjevee mahuti rekonstrueerimine | (201 + m3) | m3 | 0 | 0 | 0 | 0
209 | LA | tuletõrjeveevõtu koha rajamine | kaldakaev | tk | 0 | 2000 | 0 | 0
|  | B-1.2 Pikaajaline | [5 empty] | 0
201 | PA | veetoru | 0 | m | 0 | 0 | 0 | 0
201a | PA | veetoru | De32-De110 | m | 0 | 120 | 0 | 0
201b | PA | veetoru | De160-De315 | m | 0 | 200 | 0 | 0
201c | PA | veetoru | De32-De110 | m | 0 | 100 | 0 | 0
201d | PA | veetoru | De160-De315 | m | 0 | 190 | 0 | 0
201e | PA | tuletõrjevee toru | DN100 | m | 0 | 120 | 0 | 0
202 | PA | majaühendus | Toru, maakraan, otsakork | kmpl | 0 | 900 | 0 | 0
203 | PA | hüdrant | DN100 ühendus | tk | 0 | 1900 | 0 | 0
204 | PA | plastikust siibri/veemõõtja kaev | D1500mm | tk | 0 | 20000 | 0 | 0
205 | PA | muu veevõrgu seade | 0 | tk | 0 | 1500 | 0 | 0
206 | PA | siibrite automaatjuhtimine | seadmed ja programmeerimine | tk | 0 | 6000 | 0 | 0
207 | PA | tuletõrjevee mahuti rajamine | 0 | 0 | 0 | 0 | 0 | 0
207a | PA | tuletõrjevee mahuti rajamine | plast (50 - 200 m3) | m3 | 0 | 0 | 0 | 0
207b | PA | tuletõrjevee mahuti rajamine | plast (201 + m3) | m3 | 0 | 0 | 0 | 0
207c | PA | tuletõrjevee mahuti rajamine | betoon (50 - 200 m3) | m3 | 0 | 570 | 0 | 0
207d | PA | tuletõrjevee mahuti rajamine | betoon (201 + m3) | m3 | 0 | 450 | 0 | 0
208 | PA | tuletõrjevee mahuti rekonstrueerimine | 0 | 0 | 0 | 0 | 0 | 0
208a | PA | tuletõrjevee mahuti rekonstrueerimine | (50-200 m3) | m3 | 0 | 250 | 0 | 0
208b | PA | tuletõrjevee mahuti rekonstrueerimine | (201 + m3) | m3 | 0 | 0 | 0 | 0
209 | PA | tuletõrjeveevõtu koha rajamine | kaldakaev | tk | 0 | 2000 | 0 | 0
B-2 Veevõrgu rajamine
|  | B-2.1 Lühiajaline | [5 empty] | 0
201 | LA | veetoru | 0 | m | 0 | 0 | 0 | 0
201a | LA | veetoru | De32-De110 | m | 0 | 120 | 0 | 0
201b | LA | veetoru | De160-De315 | m | 0 | 200 | 0 | 0
201c | LA | veetoru | De32-De110 | m | 0 | 100 | 0 | 0
201d | LA | veetoru | De160-De315 | m | 0 | 190 | 0 | 0
201e | LA | tuletõrjevee toru | DN100 | m | 0 | 120 | 0 | 0
202 | LA | majaühendus | Toru, maakraan, otsakork | kmpl | 0 | 900 | 0 | 0
203 | LA | hüdrant | DN100 ühendus | tk | 0 | 1900 | 0 | 0
204 | LA | plastikust siibri/veemõõtja kaev | D1500mm | tk | 0 | 20000 | 0 | 0
205 | LA | muu veevõrgu seade | 0 | tk | 0 | 1500 | 0 | 0
206 | LA | siibrite automaatjuhtimine | seadmed ja programmeerimine | tk | 0 | 6000 | 0 | 0
207 | LA | tuletõrjevee mahuti rajamine | 0 | 0 | 0 | 0 | 0 | 0
207a | LA | tuletõrjevee mahuti rajamine | plast (50 - 200 m3) | m3 | 0 | 0 | 0 | 0
207b | LA | tuletõrjevee mahuti rajamine | plast (201 + m3) | m3 | 0 | 0 | 0 | 0
207c | LA | tuletõrjevee mahuti rajamine | betoon (50 - 200 m3) | m3 | 0 | 570 | 0 | 0
207d | LA | tuletõrjevee mahuti rajamine | betoon (201 + m3) | m3 | 0 | 450 | 0 | 0
208 | LA | tuletõrjevee mahuti rekonstrueerimine | 0 | 0 | 0 | 0 | 0 | 0
208a | LA | tuletõrjevee mahuti rekonstrueerimine | (50-200 m3) | m3 | 0 | 250 | 0 | 0
208b | LA | tuletõrjevee mahuti rekonstrueerimine | (201 + m3) | m3 | 0 | 0 | 0 | 0
209 | LA | tuletõrjeveevõtu koha rajamine | kaldakaev | tk | 0 | 2000 | 0 | 0
|  | B-2.2 Pikaajaline | [5 empty] | 0
201 | PA | veetoru | 0 | m | 0 | 0 | 0 | 0
201a | PA | veetoru | De32-De110 | m | 0 | 120 | 0 | 0
201b | PA | veetoru | De160-De315 | m | 0 | 200 | 0 | 0
201c | PA | veetoru | De32-De110 | m | 0 | 100 | 0 | 0
201d | PA | veetoru | De160-De315 | m | 0 | 190 | 0 | 0
201e | PA | tuletõrjevee toru | DN100 | m | 0 | 120 | 0 | 0
202 | PA | majaühendus | Toru, maakraan, otsakork | kmpl | 0 | 900 | 0 | 0
203 | PA | hüdrant | DN100 ühendus | tk | 0 | 1900 | 0 | 0
204 | PA | plastikust siibri/veemõõtja kaev | D1500mm | tk | 0 | 20000 | 0 | 0
205 | PA | muu veevõrgu seade | 0 | tk | 0 | 1500 | 0 | 0
206 | PA | siibrite automaatjuhtimine | seadmed ja programmeerimine | tk | 0 | 6000 | 0 | 0
207 | PA | tuletõrjevee mahuti rajamine | 0 | 0 | 0 | 0 | 0 | 0
207a | PA | tuletõrjevee mahuti rajamine | plast (50 - 200 m3) | m3 | 0 | 0 | 0 | 0
207b | PA | tuletõrjevee mahuti rajamine | plast (201 + m3) | m3 | 0 | 0 | 0 | 0
207c | PA | tuletõrjevee mahuti rajamine | betoon (50 - 200 m3) | m3 | 0 | 570 | 0 | 0
207d | PA | tuletõrjevee mahuti rajamine | betoon (201 + m3) | m3 | 0 | 450 | 0 | 0
208 | PA | tuletõrjevee mahuti rekonstrueerimine | 0 | 0 | 0 | 0 | 0 | 0
208a | PA | tuletõrjevee mahuti rekonstrueerimine | (50-200 m3) | m3 | 0 | 250 | 0 | 0
208b | PA | tuletõrjevee mahuti rekonstrueerimine | (201 + m3) | m3 | 0 | 0 | 0 | 0
209 | PA | tuletõrjeveevõtu koha rajamine | kaldakaev | tk | 0 | 2000 | 0 | 0
|  |  | Lühiajaline investeering kokku (koos lisakuludega 15%) |  |  |  |  | 0
|  |  | Pikaajaline investeering kokku (koos lisakuludega 15%) |  |  |  |  | 0
|  |  | Veevarustus KOKKU |  |  |  |  | 0
KANALISATSIOON
Projekt C: Kanalisatsioonivõrgu rekonstrueerimine/rajamine;
C-1 Kanalisatsioonivõrgu rekonstrueerimine
|  | C-1.1 Lühiajaline | [5 empty] | 0
301 | LA | isevoolne kan.toru | 0 | m | 0 | 0 | 0 | 0
301a | LA | isevoolne kan.toru | De160-De315 | m | 0 | 210 | 0 | 0
301b | LA | isevoolne kan.toru | De400-De630 | m | 0 | 250 | 0 | 0
301c | LA | isevoolne kan.toru | De630 | m | 0 | 0 | 0 | 0
301d | LA | isevoolne kan.toru | De800-De1000 | m | 0 | 0 | 0 | 0
301e | LA | isevoolne kan.toru kruusateel, pinnaseteel või haljasalal | De160-De315 | m | 0 | 200 | 0 | 0
301f | LA | isevoolne kan.toru kruusateel, pinnaseteel või haljasalal | De400-De630 | m | 0 | 240 | 0 | 0
301g | LA | isevoolne kan.toru kruusateel, pinnaseteel või haljasalal | De630 | m | 0 | 550 | 0 | 0
301h | LA | isevoolne kan.toru kruusateel, pinnaseteel või haljasalal | De800-De1000 | m | 0 | 750 | 0 | 0
302 | LA | survekanalisatsioonitoru | 0 | m | 0 | 0 | 0 | 0
302a | LA | survekanalisatsioonitoru | De63-De110 | m | 0 | 120 | 0 | 0
302b | LA | survekanalisatsioonitoru | De160-De315 | m | 0 | 200 | 0 | 0
302c | LA | survekanalisatsioonitoru | De63-De160 | m | 0 | 120 | 0 | 0
302d | LA | survekanalisatsioonitoru | De160-De315 | m | 0 | 190 | 0 | 0
303 | LA | reoveepumpla | 0 | 0 | 0 | 0 | 0 | 0
303a | LA | väike reoveepumpla | Qarv ≤ 5 l/s | kmpl | 0 | 35000 | 0 | 0
303b | LA | keskmine reoveepumpla | Qarv 5 - 20 l/s | kmpl | 0 | 40000 | 0 | 0
303c | LA | suur reoveepumpla | Qarv ≥ 20 l/s | kmpl | 0 | 50000 | 0 | 0
303d | LA | erilahendusega reoveepumpla | 0 | kmpl | 0 | 0 | 0 | 0
304 | LA | majaühendus | Kontrollkaev De200, torustik ja otsakork | kmpl | 0 | 900 | 0 | 0
|  | C-1.2 Pikaajaline | [5 empty] | 0
301 | PA | isevoolne kan.toru | 0 | m | 0 | 0 | 0 | 0
301a | PA | isevoolne kan.toru | De160-De315 | m | 0 | 210 | 0 | 0
301b | PA | isevoolne kan.toru | De400-De630 | m | 0 | 250 | 0 | 0
301c | PA | isevoolne kan.toru | De630 | m | 0 | 0 | 0 | 0
301d | PA | isevoolne kan.toru | De800-De1000 | m | 0 | 0 | 0 | 0
301e | PA | isevoolne kan.toru kruusateel, pinnaseteel või haljasalal | De160-De315 | m | 0 | 200 | 0 | 0
301f | PA | isevoolne kan.toru kruusateel, pinnaseteel või haljasalal | De400-De630 | m | 0 | 240 | 0 | 0
301g | PA | isevoolne kan.toru kruusateel, pinnaseteel või haljasalal | De630 | m | 0 | 550 | 0 | 0
301h | PA | isevoolne kan.toru kruusateel, pinnaseteel või haljasalal | De800-De1000 | m | 0 | 750 | 0 | 0
302 | PA | survekanalisatsioonitoru | 0 | m | 0 | 0 | 0 | 0
302a | PA | survekanalisatsioonitoru | De63-De110 | m | 0 | 120 | 0 | 0
302b | PA | survekanalisatsioonitoru | De160-De315 | m | 0 | 200 | 0 | 0
302c | PA | survekanalisatsioonitoru | De63-De160 | m | 0 | 120 | 0 | 0
302d | PA | survekanalisatsioonitoru | De160-De315 | m | 0 | 190 | 0 | 0
303 | PA | reoveepumpla | 0 | 0 | 0 | 0 | 0 | 0
303a | PA | väike reoveepumpla | Qarv ≤ 5 l/s | kmpl | 0 | 35000 | 0 | 0
303b | PA | keskmine reoveepumpla | Qarv 5 - 20 l/s | kmpl | 0 | 40000 | 0 | 0
303c | PA | suur reoveepumpla | Qarv ≥ 20 l/s | kmpl | 0 | 50000 | 0 | 0
303d | PA | erilahendusega reoveepumpla | 0 | kmpl | 0 | 0 | 0 | 0
304 | PA | majaühendus | Kontrollkaev De200, torustik ja otsakork | kmpl | 0 | 900 | 0 | 0
C-2 Kanalisatsioonivõrgu rajamine
|  | C-2.1 Lühiajaline | [5 empty] | 0
301 | LA | isevoolne kan.toru | 0 | m | 0 | 0 | 0 | 0
301a | LA | isevoolne kan.toru | De160-De315 | m | 0 | 210 | 0 | 0
301b | LA | isevoolne kan.toru | De400-De630 | m | 0 | 250 | 0 | 0
301c | LA | isevoolne kan.toru | De630 | m | 0 | 0 | 0 | 0
301d | LA | isevoolne kan.toru | De800-De1000 | m | 0 | 0 | 0 | 0
301e | LA | isevoolne kan.toru kruusateel, pinnaseteel või haljasalal | De160-De315 | m | 0 | 200 | 0 | 0
301f | LA | isevoolne kan.toru kruusateel, pinnaseteel või haljasalal | De400-De630 | m | 0 | 240 | 0 | 0
301g | LA | isevoolne kan.toru kruusateel, pinnaseteel või haljasalal | De630 | m | 0 | 550 | 0 | 0
301h | LA | isevoolne kan.toru kruusateel, pinnaseteel või haljasalal | De800-De1000 | m | 0 | 750 | 0 | 0
302 | LA | survekanalisatsioonitoru | 0 | m | 0 | 0 | 0 | 0
302a | LA | survekanalisatsioonitoru | De63-De110 | m | 0 | 120 | 0 | 0
302b | LA | survekanalisatsioonitoru | De160-De315 | m | 0 | 200 | 0 | 0
302c | LA | survekanalisatsioonitoru | De63-De160 | m | 0 | 120 | 0 | 0
302d | LA | survekanalisatsioonitoru | De160-De315 | m | 0 | 190 | 0 | 0
303 | LA | reoveepumpla | 0 | 0 | 0 | 0 | 0 | 0
303a | LA | väike reoveepumpla | Qarv ≤ 5 l/s | kmpl | 0 | 35000 | 0 | 0
303b | LA | keskmine reoveepumpla | Qarv 5 - 20 l/s | kmpl | 0 | 40000 | 0 | 0
303c | LA | suur reoveepumpla | Qarv ≥ 20 l/s | kmpl | 0 | 50000 | 0 | 0
303d | LA | erilahendusega reoveepumpla | 0 | kmpl | 0 | 0 | 0 | 0
304 | LA | majaühendus | Kontrollkaev De200, torustik ja otsakork | kmpl | 0 | 900 | 0 | 0
|  | C-2.2 Pikaajaline | [5 empty] | 0
301 | PA | isevoolne kan.toru | 0 | m | 0 | 0 | 0 | 0
301a | PA | isevoolne kan.toru | De160-De315 | m | 0 | 210 | 0 | 0
301b | PA | isevoolne kan.toru | De400-De630 | m | 0 | 250 | 0 | 0
301c | PA | isevoolne kan.toru | De630 | m | 0 | 0 | 0 | 0
301d | PA | isevoolne kan.toru | De800-De1000 | m | 0 | 0 | 0 | 0
301e | PA | isevoolne kan.toru kruusateel, pinnaseteel või haljasalal | De160-De315 | m | 0 | 200 | 0 | 0
301f | PA | isevoolne kan.toru kruusateel, pinnaseteel või haljasalal | De400-De630 | m | 0 | 240 | 0 | 0
301g | PA | isevoolne kan.toru kruusateel, pinnaseteel või haljasalal | De630 | m | 0 | 550 | 0 | 0
301h | PA | isevoolne kan.toru kruusateel, pinnaseteel või haljasalal | De800-De1000 | m | 0 | 750 | 0 | 0
302 | PA | survekanalisatsioonitoru | 0 | m | 0 | 0 | 0 | 0
302a | PA | survekanalisatsioonitoru | De63-De110 | m | 0 | 120 | 0 | 0
302b | PA | survekanalisatsioonitoru | De160-De315 | m | 0 | 200 | 0 | 0
302c | PA | survekanalisatsioonitoru | De63-De160 | m | 0 | 120 | 0 | 0
302d | PA | survekanalisatsioonitoru | De160-De315 | m | 0 | 190 | 0 | 0
303 | PA | reoveepumpla | 0 | 0 | 0 | 0 | 0 | 0
303a | PA | väike reoveepumpla | Qarv ≤ 5 l/s | kmpl | 0 | 35000 | 0 | 0
303b | PA | keskmine reoveepumpla | Qarv 5 - 20 l/s | kmpl | 0 | 40000 | 0 | 0
303c | PA | suur reoveepumpla | Qarv ≥ 20 l/s | kmpl | 0 | 50000 | 0 | 0
303d | PA | erilahendusega reoveepumpla | 0 | kmpl | 0 | 0 | 0 | 0
304 | PA | majaühendus | Kontrollkaev De200, torustik ja otsakork | kmpl | 0 | 900 | 0 | 0
Projekt D: Reoveepuhastite rekonstrueerimine/rajamine/likvideerimine;
D-1. Rekonstrueerimine (vana puhasti parendamine, laiendamine jms)
|  | D-1.1 Lühiajaline | [5 empty] | 0
401 | LA | reoveepuhasti | 0 | 0 | 0 | 0 | 0 | 0
401a | LA | reoveepuhasti Q<10 m3/d (Tüüp 1) | 0 | tk | 0 | 128000 | 0 | 0
401b | LA | reoveepuhasti Q = 10-100 m3/d (Tüüp 2) | 0 | ie | 0 | 705 | 0 | 0
401c | LA | reoveepuhasti Q>100 m3/d (Tüüp 3) | 0 | ie | 0 | 640 | 0 | 0
402 | LA | purgla mahuga 10m3 | 0 | kmpl | 0 | 51000 | 0 | 0
403 | LA | muud reoveepuhasti seadmed/tööd | Kohila RVP laiendamine | tk | 0 | 1470600 | 0 | 0
404 | LA | biotiigi rekonstrueerimine | 0 | m2 | 0 | 15 | 0 | 0
405 | LA | biotiigi rajamine | 0 | 0 | 0 | 0 | 0 | 0
406 | LA | septik | 0 | tk | 0 | 2600 | 0 | 0
407 | LA | kaugjälgimise ja -juhtimise süsteem | 0 | kmpl | 0 | 6000 | 0 | 0
408 | LA | rasvapüüdur | 10L/s, alarm, ühendused | kmpl | 0 | 5000 | 0 | 0
|  | D-1.2 Pikaajaline | [5 empty] | 0
401 | PA | reoveepuhasti | 0 | 0 | 0 | 0 | 0 | 0
401a | PA | reoveepuhasti Q<10 m3/d (Tüüp 1) | 0 | tk | 0 | 128000 | 0 | 0
401b | PA | reoveepuhasti Q = 10-100 m3/d (Tüüp 2) | 0 | ie | 0 | 705 | 0 | 0
401c | PA | reoveepuhasti Q>100 m3/d (Tüüp 3) | 0 | ie | 0 | 640 | 0 | 0
402 | PA | purgla mahuga 10m3 | 0 | kmpl | 0 | 51000 | 0 | 0
403 | PA | muud reoveepuhasti seadmed/tööd | Kohila RVP laiendamine | tk | 0 | 1470600 | 0 | 0
404 | PA | biotiigi rekonstrueerimine | 0 | m2 | 0 | 15 | 0 | 0
405 | PA | biotiigi rajamine | 0 | 0 | 0 | 0 | 0 | 0
406 | PA | septik | 0 | tk | 0 | 2600 | 0 | 0
407 | PA | kaugjälgimise ja -juhtimise süsteem | 0 | kmpl | 0 | 6000 | 0 | 0
408 | PA | rasvapüüdur | 10L/s, alarm, ühendused | kmpl | 0 | 5000 | 0 | 0
D-2. Rajamine (uus puhasti uude asukohta)
|  | D-2.1 Lühiajaline | [5 empty] | 0
401 | LA | reoveepuhasti | 0 | 0 | 0 | 0 | 0 | 0
401a | LA | reoveepuhasti Q<10 m3/d (Tüüp 1) | 0 | tk | 0 | 128000 | 0 | 0
401b | LA | reoveepuhasti Q = 10-100 m3/d (Tüüp 2) | 0 | ie | 0 | 705 | 0 | 0
401c | LA | reoveepuhasti Q>100 m3/d (Tüüp 3) | 0 | ie | 0 | 640 | 0 | 0
402 | LA | purgla mahuga 10m3 | 0 | kmpl | 0 | 51000 | 0 | 0
403 | LA | muud reoveepuhasti seadmed/tööd | Kohila RVP laiendamine | tk | 0 | 1470600 | 0 | 0
404 | LA | biotiigi rekonstrueerimine | 0 | m2 | 0 | 15 | 0 | 0
405 | LA | biotiigi rajamine | 0 | 0 | 0 | 0 | 0 | 0
406 | LA | septik | 0 | tk | 0 | 2600 | 0 | 0
407 | LA | kaugjälgimise ja -juhtimise süsteem | 0 | kmpl | 0 | 6000 | 0 | 0
408 | LA | rasvapüüdur | 10L/s, alarm, ühendused | kmpl | 0 | 5000 | 0 | 0
|  | D-2.2 Pikaajaline | [5 empty] | 0
401 | PA | reoveepuhasti | 0 | 0 | 0 | 0 | 0 | 0
401a | PA | reoveepuhasti Q<10 m3/d (Tüüp 1) | 0 | tk | 0 | 128000 | 0 | 0
401b | PA | reoveepuhasti Q = 10-100 m3/d (Tüüp 2) | 0 | ie | 0 | 705 | 0 | 0
401c | PA | reoveepuhasti Q>100 m3/d (Tüüp 3) | 0 | ie | 0 | 640 | 0 | 0
402 | PA | purgla mahuga 10m3 | 0 | kmpl | 0 | 51000 | 0 | 0
403 | PA | muud reoveepuhasti seadmed/tööd | Kohila RVP laiendamine | tk | 0 | 1470600 | 0 | 0
404 | PA | biotiigi rekonstrueerimine | 0 | m2 | 0 | 15 | 0 | 0
405 | PA | biotiigi rajamine | 0 | 0 | 0 | 0 | 0 | 0
406 | PA | septik | 0 | tk | 0 | 2600 | 0 | 0
407 | PA | kaugjälgimise ja -juhtimise süsteem | 0 | kmpl | 0 | 6000 | 0 | 0
408 | PA | rasvapüüdur | 10L/s, alarm, ühendused | kmpl | 0 | 5000 | 0 | 0
|  |  | Lühiajaline investeering kokku (koos lisakuludega 15%) |  |  |  |  | 0
|  |  | Pikaajaline investeering kokku (koos lisakuludega 15%) |  |  |  |  | 0
|  |  | Kanalisatsioon KOKKU |  |  |  |  | 0
SADEMEVESI
Projekt E: Sademevee süsteemide rekonstrueerimine/rajamine
E-1. Rekonstrueerimine (vana süsteemi ümberehitamine, parendamine)
|  | E-1.1 Lühiajaline | [5 empty] | 0
501 | LA | isevoolne sademeveetoru | 0 | 0 | 0 | 0 | 0 | 0
501a | LA | isevoolne sademeveetoru kõvakattega alal | De160-De315 | m | 0 | 210 | 0 | 0
501b | LA | isevoolne sademeveetoru kõvakattega alal | De400-De630 | m | 0 | 300 | 0 | 0
501c | LA | isevoolne sademeveetoru kõvakattega alal | De630 | m | 0 | 0 | 0 | 0
501d | LA | isevoolne sademeveetoru kõvakattega alal | De800-De1000 | m | 0 | 1000 | 0 | 0
501e | LA | isevoolne sademeveetoru kruusateel, pinnaseteel või haljasalal | De160-De315 | m | 0 | 200 | 0 | 0
501f | LA | isevoolne sademeveetoru kruusateel, pinnaseteel või haljasalal | De400-De630 | m | 0 | 240 | 0 | 0
501g | LA | isevoolne sademeveetoru kruusateel, pinnaseteel või haljasalal | De630 | m | 0 | 550 | 0 | 0
501h | LA | isevoolne sademeveetoru kruusateel, pinnaseteel või haljasalal | De800-De1000 | m | 0 | 750 | 0 | 0
502 | LA | sademeveesurvetoru | 0 | 0 | 0 | 0 | 0 | 0
502a | LA | sademeveesurvetoru kõvakattega alal | De63-De110 | m | 0 | 120 | 0 | 0
502b | LA | sademeveesurvetoru kõvakattega alal | De160-De315 | m | 0 | 200 | 0 | 0
502c | LA | sademeveesurvetoru kruusateel, pinnaseteel või haljasalal | De63-De160 | m | 0 | 120 | 0 | 0
502d | LA | sademeveesurvetoru kruusateel, pinnaseteel või haljasalal | De160-De315 | m | 0 | 190 | 0 | 0
503 | LA | sademeveepumpla | 0 | 0 | 0 | 0 | 0 | 0
503a | LA | väike sademeveepumpla | Qarv ≤ 5 l/s | kmpl | 0 | 35000 | 0 | 0
503b | LA | keskmine sademeveepumpla | Qarv 5 - 20 l/s | kmpl | 0 | 40000 | 0 | 0
503c | LA | suur sademeveepumpla | Qarv ≥ 20 l/s | kmpl | 0 | 50000 | 0 | 0
503d | LA | erilahendusega sademeveepumpla | 0 | kmpl | 0 | 0 | 0 | 0
504 | LA | majaühendus | Kontrollkaev De200, torustik ja otsakork | kmpl | 0 | 900 | 0 | 0
505 | LA | kraav | 0 | m | 0 | 100 | 0 | 0
505a | LA | kraavi rajamine | 0 | m | 0 | 200 | 0 | 0
505b | LA | kraavi puhastamine | 0 | m | 0 | 0 | 0 | 0
506 | LA | truup | betoon | m | 0 | 0 | 0 | 0
506a | LA | truup | plast | m | 0 | 0 | 0 | 0
506b | LA | truup | 0 | m | 0 | 0 | 0 | 0
507 | LA | sademevee restkaev | Liivapüüduriga kaev | tk | 0 | 1500 | 0 | 0
508 | LA | sademevee liivapüüdur | 0 | 0 | 0 | 0 | 0 | 0
509 | LA | sademevee õlipüüdur | 0 | 0 | 0 | 0 | 0 | 0
|  | E-1.2 Pikaajaline | [5 empty] | 0
501 | PA | isevoolne sademeveetoru | 0 | 0 | 0 | 0 | 0 | 0
501a | PA | isevoolne sademeveetoru kõvakattega alal | De160-De315 | m | 0 | 210 | 0 | 0
501b | PA | isevoolne sademeveetoru kõvakattega alal | De400-De630 | m | 0 | 300 | 0 | 0
501c | PA | isevoolne sademeveetoru kõvakattega alal | De630 | m | 0 | 0 | 0 | 0
501d | PA | isevoolne sademeveetoru kõvakattega alal | De800-De1000 | m | 0 | 1000 | 0 | 0
501e | PA | isevoolne sademeveetoru kruusateel, pinnaseteel või haljasalal | De160-De315 | m | 0 | 200 | 0 | 0
501f | PA | isevoolne sademeveetoru kruusateel, pinnaseteel või haljasalal | De400-De630 | m | 0 | 240 | 0 | 0
501g | PA | isevoolne sademeveetoru kruusateel, pinnaseteel või haljasalal | De630 | m | 0 | 550 | 0 | 0
501h | PA | isevoolne sademeveetoru kruusateel, pinnaseteel või haljasalal | De800-De1000 | m | 0 | 750 | 0 | 0
502 | PA | sademeveesurvetoru | 0 | 0 | 0 | 0 | 0 | 0
502a | PA | sademeveesurvetoru kõvakattega alal | De63-De110 | m | 0 | 120 | 0 | 0
502b | PA | sademeveesurvetoru kõvakattega alal | De160-De315 | m | 0 | 200 | 0 | 0
502c | PA | sademeveesurvetoru kruusateel, pinnaseteel või haljasalal | De63-De160 | m | 0 | 120 | 0 | 0
502d | PA | sademeveesurvetoru kruusateel, pinnaseteel või haljasalal | De160-De315 | m | 0 | 190 | 0 | 0
503 | PA | sademeveepumpla | 0 | 0 | 0 | 0 | 0 | 0
503a | PA | väike sademeveepumpla | Qarv ≤ 5 l/s | kmpl | 0 | 35000 | 0 | 0
503b | PA | keskmine sademeveepumpla | Qarv 5 - 20 l/s | kmpl | 0 | 40000 | 0 | 0
503c | PA | suur sademeveepumpla | Qarv ≥ 20 l/s | kmpl | 0 | 50000 | 0 | 0
503d | PA | erilahendusega sademeveepumpla | 0 | kmpl | 0 | 0 | 0 | 0
504 | PA | majaühendus | Kontrollkaev De200, torustik ja otsakork | kmpl | 0 | 900 | 0 | 0
505 | PA | kraav | 0 | m | 0 | 100 | 0 | 0
505a | PA | kraavi rajamine | 0 | m | 0 | 200 | 0 | 0
505b | PA | kraavi puhastamine | 0 | m | 0 | 0 | 0 | 0
506 | PA | truup | betoon | m | 0 | 0 | 0 | 0
506a | PA | truup | plast | m | 0 | 0 | 0 | 0
506b | PA | truup | 0 | m | 0 | 0 | 0 | 0
507 | PA | sademevee restkaev | Liivapüüduriga kaev | tk | 0 | 1500 | 0 | 0
508 | PA | sademevee liivapüüdur | 0 | 0 | 0 | 0 | 0 | 0
509 | PA | sademevee õlipüüdur | 0 | 0 | 0 | 0 | 0 | 0
E-2. Rajamine (uute valgalade väljaehitamine)
|  | E-2.1 Lühiajaline | [5 empty] | 0
501 | LA | isevoolne sademeveetoru | 0 | 0 | 0 | 0 | 0 | 0
501a | LA | isevoolne sademeveetoru kõvakattega alal | De160-De315 | m | 0 | 210 | 0 | 0
501b | LA | isevoolne sademeveetoru kõvakattega alal | De400-De630 | m | 0 | 300 | 0 | 0
501c | LA | isevoolne sademeveetoru kõvakattega alal | De630 | m | 0 | 0 | 0 | 0
501d | LA | isevoolne sademeveetoru kõvakattega alal | De800-De1000 | m | 0 | 1000 | 0 | 0
501e | LA | isevoolne sademeveetoru kruusateel, pinnaseteel või haljasalal | De160-De315 | m | 0 | 200 | 0 | 0
501f | LA | isevoolne sademeveetoru kruusateel, pinnaseteel või haljasalal | De400-De630 | m | 0 | 240 | 0 | 0
501g | LA | isevoolne sademeveetoru kruusateel, pinnaseteel või haljasalal | De630 | m | 0 | 550 | 0 | 0
501h | LA | isevoolne sademeveetoru kruusateel, pinnaseteel või haljasalal | De800-De1000 | m | 0 | 750 | 0 | 0
502 | LA | sademeveesurvetoru | 0 | 0 | 0 | 0 | 0 | 0
502a | LA | sademeveesurvetoru kõvakattega alal | De63-De110 | m | 0 | 120 | 0 | 0
502b | LA | sademeveesurvetoru kõvakattega alal | De160-De315 | m | 0 | 200 | 0 | 0
502c | LA | sademeveesurvetoru kruusateel, pinnaseteel või haljasalal | De63-De160 | m | 0 | 120 | 0 | 0
502d | LA | sademeveesurvetoru kruusateel, pinnaseteel või haljasalal | De160-De315 | m | 0 | 190 | 0 | 0
503 | LA | sademeveepumpla | 0 | 0 | 0 | 0 | 0 | 0
503a | LA | väike sademeveepumpla | Qarv ≤ 5 l/s | kmpl | 0 | 35000 | 0 | 0
503b | LA | keskmine sademeveepumpla | Qarv 5 - 20 l/s | kmpl | 0 | 40000 | 0 | 0
503c | LA | suur sademeveepumpla | Qarv ≥ 20 l/s | kmpl | 0 | 50000 | 0 | 0
503d | LA | erilahendusega sademeveepumpla | 0 | kmpl | 0 | 0 | 0 | 0
504 | LA | majaühendus | Kontrollkaev De200, torustik ja otsakork | kmpl | 0 | 900 | 0 | 0
505 | LA | kraav | 0 | m | 0 | 100 | 0 | 0
505a | LA | kraavi rajamine | 0 | m | 0 | 200 | 0 | 0
505b | LA | kraavi puhastamine | 0 | m | 0 | 0 | 0 | 0
506 | LA | truup | betoon | m | 0 | 0 | 0 | 0
506a | LA | truup | plast | m | 0 | 0 | 0 | 0
506b | LA | truup | 0 | m | 0 | 0 | 0 | 0
507 | LA | sademevee restkaev | Liivapüüduriga kaev | tk | 0 | 1500 | 0 | 0
508 | LA | sademevee liivapüüdur | 0 | 0 | 0 | 0 | 0 | 0
509 | LA | sademevee õlipüüdur | 0 | 0 | 0 | 0 | 0 | 0
|  | E-2.2 Pikaajaline | [5 empty] | 0
501 | LA | isevoolne sademeveetoru | 0 | 0 | 0 | 0 | 0 | 0
501a | LA | isevoolne sademeveetoru kõvakattega alal | De160-De315 | m | 0 | 210 | 0 | 0
501b | LA | isevoolne sademeveetoru kõvakattega alal | De400-De630 | m | 0 | 300 | 0 | 0
501c | LA | isevoolne sademeveetoru kõvakattega alal | De630 | m | 0 | 0 | 0 | 0
501d | LA | isevoolne sademeveetoru kõvakattega alal | De800-De1000 | m | 0 | 1000 | 0 | 0
501e | LA | isevoolne sademeveetoru kruusateel, pinnaseteel või haljasalal | De160-De315 | m | 0 | 200 | 0 | 0
501f | LA | isevoolne sademeveetoru kruusateel, pinnaseteel või haljasalal | De400-De630 | m | 0 | 240 | 0 | 0
501g | LA | isevoolne sademeveetoru kruusateel, pinnaseteel või haljasalal | De630 | m | 0 | 550 | 0 | 0
501h | LA | isevoolne sademeveetoru kruusateel, pinnaseteel või haljasalal | De800-De1000 | m | 0 | 750 | 0 | 0
502 | LA | sademeveesurvetoru | 0 | 0 | 0 | 0 | 0 | 0
502a | LA | sademeveesurvetoru kõvakattega alal | De63-De110 | m | 0 | 120 | 0 | 0
502b | LA | sademeveesurvetoru kõvakattega alal | De160-De315 | m | 0 | 200 | 0 | 0
502c | LA | sademeveesurvetoru kruusateel, pinnaseteel või haljasalal | De63-De160 | m | 0 | 120 | 0 | 0
502d | LA | sademeveesurvetoru kruusateel, pinnaseteel või haljasalal | De160-De315 | m | 0 | 190 | 0 | 0
503 | LA | sademeveepumpla | 0 | 0 | 0 | 0 | 0 | 0
503a | LA | väike sademeveepumpla | Qarv ≤ 5 l/s | kmpl | 0 | 35000 | 0 | 0
503b | LA | keskmine sademeveepumpla | Qarv 5 - 20 l/s | kmpl | 0 | 40000 | 0 | 0
503c | LA | suur sademeveepumpla | Qarv ≥ 20 l/s | kmpl | 0 | 50000 | 0 | 0
503d | LA | erilahendusega sademeveepumpla | 0 | kmpl | 0 | 0 | 0 | 0
504 | LA | majaühendus | Kontrollkaev De200, torustik ja otsakork | kmpl | 0 | 900 | 0 | 0
505 | LA | kraav | 0 | m | 0 | 100 | 0 | 0
505a | LA | kraavi rajamine | 0 | m | 0 | 200 | 0 | 0
505b | LA | kraavi puhastamine | 0 | m | 0 | 0 | 0 | 0
506 | LA | truup | betoon | m | 0 | 0 | 0 | 0
506a | LA | truup | plast | m | 0 | 0 | 0 | 0
506b | LA | truup | 0 | m | 0 | 0 | 0 | 0
507 | LA | sademevee restkaev | Liivapüüduriga kaev | tk | 0 | 1500 | 0 | 0
508 | LA | sademevee liivapüüdur | 0 | 0 | 0 | 0 | 0 | 0
509 | LA | sademevee õlipüüdur | 0 | 0 | 0 | 0 | 0 | 0
|  |  | Lühiajaline investeering kokku (koos lisakuludega 15%) |  |  |  |  | 0
|  |  | Pikaajaline investeering kokku (koos lisakuludega 15%) |  |  |  |  | 0
|  |  | Kanalisatsioon KOKKU |  |  |  |  | 0

## 1. ARAVETE
ARAVETE ALEVIK
Investeeringute maksumused
Kood | Projekti number | Märkused | Ühik | Kogus | Hind, € | Baashind | Maksumus, €
VEEVARUSTUS
Projekt A: Puurkaevpumplate rekonstrueerimine/rajamine/likvideerimine/veetöötlus;
A-1 Puurkaevude (pumplate/veetöötluste) rekonstrueerimine
| A-1.1 Lühiajaline | [5 empty] | 18000
| tuletõrje veemahuti |  | kmpl | 1 | 18000 | 0 | 18000
| A-1.2 Pikaajaline | [5 empty] | 0
A-2 Puurkaevude (pumplate/veetöötluste) rajamine (uude asukohta)
| A-2.1 Lühiajaline | [5 empty] | 0
| A-2.2 Pikaajaline | [5 empty] | 0
Projekt B: Veevõrgu rekonstrueerimine/rajamine;
B-1 Veevõrgu rekonstrueerimine (olemasoleva süsteemi asendamine)
| B-1.1 Lühiajaline | [5 empty] | 0
201a | veetoru | De32-De110 | m |  | 80 | 0 | 0
202 | majaühendus | Toru, maakraan, otsakork | kmpl |  | 280 | 0 | 0
| B-1.2 Pikaajaline | [5 empty] | 0
B-2 Veevõrgu rajamine
| B-2.1 Lühiajaline | [5 empty] | 43000
201a | veetoru | De32-De110 | m | 430 | 100 | 0 | 43000
| B-2.2 Pikaajaline | [5 empty] | 0
201a | veetoru | De32-De110 | m |  | 90 | 0 | 0
202 | majaühendus | Toru, maakraan, otsakork | kmpl |  | 280 | 0 | 0
| Lühiajaline investeering kokku (koos lisakuludega 15%) | [5 empty] | 70150
| Pikaajaline investeering kokku (koos lisakuludega 15%) | [5 empty] | 0
| Veevarustus KOKKU | [5 empty] | 70150
KANALISATSIOON
Projekt C: Kanalisatsioonivõrgu rekonstrueerimine/rajamine;
C-1 Kanalisatsioonivõrgu rekonstrueerimine
| C-1.1 Lühiajaline | [5 empty] | 0
301a | isevoolne kan.toru | De160-De315 | m |  | 95 | 0 | 0
303a | väike reoveepumpla | Qarv ≤ 5 l/s | kmpl |  | 20000 | 0 | 0
302 | survekanalisatsioonitoru | 0 | m |  | 55 | 0 | 0
304 | majaühendus | Kontrollkaev De200, torustik ja otsakork | kmpl |  | 280 | 0 | 0
| C-1.2 Pikaajaline | [5 empty] | 0
C-2 Kanalisatsioonivõrgu rajamine
| C-2.1 Lühiajaline | [5 empty] | 559350
301a | isevoolne kan.toru | De160-De315 | m | 3390 | 120 | 0 | 406800
303a | survekanalisatsioonitoru | De63-De110 | m | 695 | 90 | 0 | 62550
302 | väike reoveepumpla | Qarv ≤ 5 l/s | kmpl | 3 | 30000 | 0 | 90000
304
| C-2.2 Pikaajaline | [5 empty] | 0
301a
302a
303a
304 | majaühendus | Kontrollkaev De200, torustik ja otsakork | kmpl |  | 280 | 0 | 0
Projekt D: Reoveepuhastite rekonstrueerimine/rajamine/likvideerimine;
D-1. Rekonstrueerimine (vana puhasti parendamine, laiendamine jms)
| D-1.1 Lühiajaline | [5 empty] | 0
| Likvideerimis- ja lammutustööd (sh olemasoleva tehnohoone lammutamine) |  | kmpl |  | 20000 |  | 0
| Uue tehnohoone ehitamine |  | kmpl |  | 25000 |  | 0
| Uue bioloogilise puhastuse r/b mahutite rajamine |  | kmpl |  | 250000 |  | 0
| Reoveepuhasti tehnoloogiliste seadmed koos paigaldamisega |  | kmpl |  | 90000 |  | 0
| Reoveepuhasti välistorustikud koos paigaldamisega |  | kmpl |  | 18000 |  | 0
| Elektri- ja automaatikaseadmed koos paigaldusega (sh vajadusel liitumispunkti ümbertõstmine) |  | kmpl |  | 30000 |  | 0
| Tehnohoone kütte- ja ventilatsiooniseadmed koos paigaldamisega |  | kmpl |  | 4500 |  | 0
| Keevispaneelaia (sh üks värav laiusega 4 m) rajamine (tehnohoone ja rajatava puhasti ümber), H=1,7 m |  | m |  | 35 |  | 0
| Okastraataia rajamine, H=1,6 m (biotiikide ümber) |  | m |  | 20 |  | 0
| Haljastustööde teostamine |  | m2 |  | 5 |  | 0
| Juurdepääsutee ja teenindusplatsi rajamine (freesasfalt) |  | m2 |  | 30 |  | 0
| Biotiikide puhastamine settest, sh sette käitlus |  | m2 |  | 8 |  | 0
| D-1.2 Pikaajaline | [5 empty] | 0
D-2. Rajamine (uus puhasti uude asukohta)
| D-2.1 Lühiajaline | [5 empty] | 0
| D-2.2 Pikaajaline | [5 empty] | 0
| Lühiajaline investeering kokku (koos lisakuludega 15%) | [5 empty] | 643252.5
| Pikaajaline investeering kokku (koos lisakuludega 15%) | [5 empty] | 0
| Kanalisatsioon KOKKU | [5 empty] | 643252.5
SADEMEVESI
Projekt E: Sademevee süsteemide rekonstrueerimine/rajamine
E-1. Rekonstrueerimine (vana süsteemi ümberehitamine, parendamine)
| E-1.1 Lühiajaline | [5 empty] | 0
1008 | Sademevee uuringud, geodeetilised mõõdistused ja perspektiivskeem |  | tk |  |  | 0 | 0
501b | isevoolne sademeveetoru kõvakattega alal | De400-De630 | m |  |  | 0 | 0
510a | drenaažitoru kõvakattega alal | De160-De315 | m |  |  | 0 | 0
505c | kraavi rekonstrueerimine | kraav ja truubid | m |  |  | 0 | 0
504 | majaühendus | Kontrollkaev De200, torustik ja otsakork | kmpl |  |  | 0 | 0
| E-1.2 Pikaajaline | [5 empty] | 0
E-2. Rajamine (uute valgalade väljaehitamine)
| E-2.1 Lühiajaline | [5 empty] | 0
501a | isevoolne sademeveetoru kõvakattega alal | De160-De315 | m |  | 210 | 0 | 0
504 | majaühendus | Kontrollkaev De200, torustik ja otsakork | kmpl |  | 900 | 0 | 0
| E-2.2 Pikaajaline | [5 empty] | 0
501a | isevoolne sademeveetoru kõvakattega alal | De160-De315 | m |  | 210 | 0 | 0
501b | isevoolne sademeveetoru kõvakattega alal | De400-De630 | m |  | 300 | 0 | 0
501d | isevoolne sademeveetoru kõvakattega alal | De800-De1000 | m |  | 1000 | 0 | 0
505a | kraavi rajamine | 0 | m |  | 200 | 0 | 0
504 | majaühendus | Kontrollkaev De200, torustik ja otsakork | kmpl |  | 900 | 0 | 0
| Lühiajaline investeering kokku (koos lisakuludega 15%) | [5 empty] | 0
| Pikaajaline investeering kokku (koos lisakuludega 15%) | [5 empty] | 0
| Sademevesi KOKKU | [5 empty] | 0
[5 empty] | Lühike |  | 713402.5
[5 empty] | Pikk |  | 0
[5 empty] | Kokku |  | 713402.5

## 2. KÄRAVETE
KÄRAVETE ALEVIK
Investeeringute maksumused
Kood | Projekti number | Märkused | Ühik | Kogus | Hind, € | Baashind | Maksumus, €
VEEVARUSTUS
Projekt A: Puurkaevpumplate rekonstrueerimine/rajamine/likvideerimine/veetöötlus;
A-1 Puurkaevude (pumplate/veetöötluste) rekonstrueerimine
| A-1.1 Lühiajaline | [5 empty] | 3800
| puurkaevu tamponeerimine | katastri nr 8260 | kmpl | 1 | 3800 |  | 3800
| A-1.2 Pikaajaline | [5 empty] | 0
A-2 Puurkaevude (pumplate/veetöötluste) rajamine (uude asukohta)
| A-2.1 Lühiajaline | [5 empty] | 0
| A-2.2 Pikaajaline | [5 empty] | 0
Projekt B: Veevõrgu rekonstrueerimine/rajamine;
B-1 Veevõrgu rekonstrueerimine (olemasoleva süsteemi asendamine)
| B-1.1 Lühiajaline | [5 empty] | 0
| B-1.2 Pikaajaline | [5 empty] | 0
201a | veetoru | De32-De110 | m |  | 100 | 0 | 0
202 | majaühendus | Toru, maakraan, otsakork | kmpl |  |  | 0 | 0
B-2 Veevõrgu rajamine
| B-2.1 Lühiajaline | [5 empty] | 8500
201a | veetoru | De32-De110 | m | 85 | 100 | 0 | 8500
| tuletõrje veemahuti (108 m3) |  | kmpl |  | 18000 |  | 0
202 | majaühendus | Toru, maakraan, otsakork | kmpl |  | 280 | 0 | 0
| B-2.2 Pikaajaline | [5 empty] | 0
201a | veetoru | De32-De110 | m |  |  | 0 | 0
202 | majaühendus | Toru, maakraan, otsakork | kmpl |  |  | 0 | 0
201b | veetoru | De160-De315 | m |  |  | 0 | 0
207c | tuletõrjevee mahuti rajamine | betoon (50 - 200 m3) | m3 |  |  | 0 | 0
203 | hüdrant | DN100 ühendus | tk |  |  | 0 | 0
| Lühiajaline investeering kokku (koos lisakuludega 15%) | [5 empty] | 14145
| Pikaajaline investeering kokku (koos lisakuludega 15%) | [5 empty] | 0
| Veevarustus KOKKU | [5 empty] | 14145
KANALISATSIOON
Projekt C: Kanalisatsioonivõrgu rekonstrueerimine/rajamine;
C-1 Kanalisatsioonivõrgu rekonstrueerimine
C-1.1 Lühiajaline
301a
304
| C-1.2 Pikaajaline | [5 empty] | 0
C-2 Kanalisatsioonivõrgu rajamine
| C-2.1 Lühiajaline | [5 empty] | 230700
301a | isevoolne kan.toru | De160-De315 | m | 1175 | 120 | 0 | 141000
| survekanalisatsioonitoru | De63-De110 | m | 330 | 90 |  | 29700
304 | väike reoveepumpla | Qarv ≤ 5 l/s | kmpl | 2 | 30000 | 0 | 60000
| C-2.2 Pikaajaline | [5 empty] | 0
301a | isevoolne kan.toru | De160-De315 | m |  |  | 0 | 0
302a | survekanalisatsioonitoru | De63-De110 | m |  |  | 0 | 0
303a | väike reoveepumpla | Qarv ≤ 5 l/s | kmpl |  |  | 0 | 0
304 | majaühendus | Kontrollkaev De200, torustik ja otsakork | kmpl |  |  | 0 | 0
Projekt D: Reoveepuhastite rekonstrueerimine/rajamine/likvideerimine;
D-1. Rekonstrueerimine (vana puhasti parendamine, laiendamine jms)
| D-1.1 Lühiajaline | [5 empty] | 110000
| reoveepuhasti rekonstrueerimine ja laiendamine |  | kmpl | 1 | 110000 |  | 110000 | 40a | Reoveepuhasti rekonstrueerimine ja laiendamine
| D-1.2 Pikaajaline | [5 empty] | 0
D-2. Rajamine (uus puhasti uude asukohta)
| D-2.1 Lühiajaline | [5 empty] | 0
| D-2.2 Pikaajaline | [5 empty] | 0
| Lühiajaline investeering kokku (koos lisakuludega 15%) | [5 empty] | 391805 |  | Võre | 20000
| Pikaajaline investeering kokku (koos lisakuludega 15%) | [5 empty] | 0 |  | Hoone uksed | 3000
| Kanalisatsioon KOKKU | [5 empty] | 391805 |  | Automaatika | 25000
SADEMEVESI
Projekt E: Sademevee süsteemide rekonstrueerimine/rajamine
E-1. Rekonstrueerimine (vana süsteemi ümberehitamine, parendamine)
| E-1.1 Lühiajaline | [5 empty] | 0
| E-1.2 Pikaajaline | [5 empty] | 0
E-2. Rajamine (uute valgalade väljaehitamine)
| E-2.1 Lühiajaline | [5 empty] | 0
| E-2.2 Pikaajaline | [5 empty] | 0
| Lühiajaline investeering kokku (koos lisakuludega 15%) | [5 empty] | 0
| Pikaajaline investeering kokku (koos lisakuludega 15%) | [5 empty] | 0
| Sademevesi KOKKU | [5 empty] | 0
[9 empty] | Ventilatsiooni uuendus | 6500
[9 empty] | statsionaarne ph analüsaator | 150
[5 empty] | Lühike |  | 405950
[5 empty] | Pikk |  | 0
[5 empty] | KOKKU |  | 405950 |  | DEN mahuti | 55000
109650

## 3. AMBLA
AMBLA ALEVIK
Investeeringute maksumused
Kood | Projekti number | Märkused | Ühik | Kogus | Hind, € | Baashind | Maksumus, €
VEEVARUSTUS
Projekt A: Puurkaevpumplate rekonstrueerimine/rajamine/likvideerimine/veetöötlus;
A-1 Puurkaevude (pumplate/veetöötluste) rekonstrueerimine
| A-1.1 Lühiajaline | [5 empty] | 0
| A-1.2 Pikaajaline | [5 empty] | 0
A-2 Puurkaevude (pumplate/veetöötluste) rajamine (uude asukohta)
| A-2.1 Lühiajaline | [5 empty] | 0
| A-2.2 Pikaajaline | [5 empty] | 0
Projekt B: Veevõrgu rekonstrueerimine/rajamine;
B-1 Veevõrgu rekonstrueerimine (olemasoleva süsteemi asendamine)
| B-1.1 Lühiajaline | [5 empty] | 0
201a | veetoru | De32-De110 | m |  | 90 | 0 | 0
202 | majaühendus | Toru, maakraan, otsakork | kmpl |  | 280 | 0 | 0
| B-1.2 Pikaajaline | [5 empty] | 0
B-2 Veevõrgu rajamine
| B-2.1 Lühiajaline | [5 empty] | 282500
| veetoru | De32-De110 | m | 2825 | 100 | 0 | 282500
| B-2.2 Pikaajaline | [5 empty] | 0
201a
| Lühiajaline investeering kokku (koos lisakuludega 15%) | [5 empty] | 324875
| Pikaajaline investeering kokku (koos lisakuludega 15%) | [5 empty] | 0
| Veevarustus KOKKU | [5 empty] | 324875
KANALISATSIOON
Projekt C: Kanalisatsioonivõrgu rekonstrueerimine/rajamine;
C-1 Kanalisatsioonivõrgu rekonstrueerimine
| C-1.1 Lühiajaline | [5 empty] | 0
301a | isevoolne kan.toru | De160-De315 | m |  | 135 | 0 | 0
304 | majaühendus | Kontrollkaev De200, torustik ja otsakork | kmpl |  | 280 | 0 | 0
| C-1.2 Pikaajaline | [5 empty] | 0
301a | isevoolne kan.toru | De160-De315 | m |  |  | 0 | 0
304 | majaühendus | Kontrollkaev De200, torustik ja otsakork | kmpl |  |  | 0 | 0
C-2 Kanalisatsioonivõrgu rajamine
| C-2.1 Lühiajaline | [5 empty] | 393000
301a | isevoolne kan.toru | De160-De315 | m | 2505 | 120 | 0 | 300600
303a | survekanalisatsioonitoru | De63-De110 | m | 360 | 90 | 0 | 32400
302 | väike reoveepumpla | Qarv ≤ 5 l/s | kmpl | 2 | 30000 | 0 | 60000
| C-2.2 Pikaajaline | [5 empty] | 0
301a
302a
303a
Projekt D: Reoveepuhastite rekonstrueerimine/rajamine/likvideerimine;
D-1. Rekonstrueerimine (vana puhasti parendamine, laiendamine jms)
| D-1.1 Lühiajaline | [5 empty] | 0
| D-1.2 Pikaajaline | [5 empty] | 0
D-2. Rajamine (uus puhasti uude asukohta)
| D-2.1 Lühiajaline | [5 empty] | 0
| D-2.2 Pikaajaline | [5 empty] | 0
| Lühiajaline investeering kokku (koos lisakuludega 15%) | [5 empty] | 451950
| Pikaajaline investeering kokku (koos lisakuludega 15%) | [5 empty] | 0
| Kanalisatsioon KOKKU | [5 empty] | 451950
SADEMEVESI
Projekt E: Sademevee süsteemide rekonstrueerimine/rajamine
E-1. Rekonstrueerimine (vana süsteemi ümberehitamine, parendamine)
| E-1.1 Lühiajaline | [5 empty] | 0
| E-1.2 Pikaajaline | [5 empty] | 0
E-2. Rajamine (uute valgalade väljaehitamine)
| E-2.1 Lühiajaline | [5 empty] | 0
| E-2.2 Pikaajaline | [5 empty] | 0
| Lühiajaline investeering kokku (koos lisakuludega 15%) | [5 empty] | 0
| Pikaajaline investeering kokku (koos lisakuludega 15%) | [5 empty] | 0
| Sademevesi KOKKU | [5 empty] | 0
[5 empty] | Lühike |  | 776825
[5 empty] | Pikk |  | 0
[5 empty] | KOKKU |  | 776825
PÜ
KOKKU

## 4. PEETRI
PEETRI ALEVIK
Investeeringute maksumused
Kood | Projekti number | Märkused | Ühik | Kogus | Hind, € | Baashind | Maksumus, €
VEEVARUSTUS
Projekt A: Puurkaevpumplate rekonstrueerimine/rajamine/likvideerimine/veetöötlus;
A-1 Puurkaevude (pumplate/veetöötluste) rekonstrueerimine
| A-1.1 Lühiajaline | [5 empty] | 0
102 | puuraugu tamponeerimine |  | kmpl |  | 3800 | 0 | 0
603 | hoone lammutamine | 0 | m2 |  | 300 | 0 | 0
| A-1.2 Pikaajaline | [5 empty] | 0
A-2 Puurkaevude (pumplate/veetöötluste) rajamine (uude asukohta)
| A-2.1 Lühiajaline | [5 empty] | 0
| A-2.2 Pikaajaline | [5 empty] | 0
Projekt B: Veevõrgu rekonstrueerimine/rajamine;
B-1 Veevõrgu rekonstrueerimine (olemasoleva süsteemi asendamine)
| B-1.1 Lühiajaline | [5 empty] | 17000
201a | veetoru | De32-De110 | m | 170 | 100 | 0 | 17000
| B-1.2 Pikaajaline | [5 empty] | 0
201a | veetoru | De32-De110 | m |  | 120 | 0 | 0
B-2 Veevõrgu rajamine
| B-2.1 Lühiajaline | [5 empty] | 26000
207c | veetoru | De32-De110 | m | 260 | 100 | 0 | 26000
| B-2.2 Pikaajaline | [5 empty] | 0
201a | veetoru | De32-De110 | m |  | 120 | 0 | 0
201e | tuletõrjevee toru | DN100 | m |  | 120 | 0 | 0
202 | majaühendus | Toru, maakraan, otsakork | kmpl |  | 900 | 0 | 0
203 | hüdrant | DN100 ühendus | tk |  | 1900 | 0 | 0
207c | tuletõrjevee mahuti rajamine | betoon (50 - 200 m3) | m3 |  | 570 | 0 | 0
207c | tuletõrjevee mahuti rajamine | betoon (50 - 200 m3) | m3 |  | 570 | 0 | 0
| Lühiajaline investeering kokku (koos lisakuludega 15%) | [5 empty] | 49450
| Pikaajaline investeering kokku (koos lisakuludega 15%) | [5 empty] | 0
| Veevarustus KOKKU | [5 empty] | 49450
KANALISATSIOON
Projekt C: Kanalisatsioonivõrgu rekonstrueerimine/rajamine;
C-1 Kanalisatsioonivõrgu rekonstrueerimine
| C-1.1 Lühiajaline | [5 empty] | 133050
301 | isevoolne kan.toru | De160-De315 | m | 940 | 120 |  | 112800
304 | survekanalisatsioonitoru | De63-De110 | m | 225 | 90 | 0 | 20250
| C-1.2 Pikaajaline | [5 empty] | 0
301 | isevoolne kan.toru |  | m |  | 135 |  | 0
304 | majaühendus | Kontrollkaev De200, torustik ja otsakork | kmpl |  | 280 | 0 | 0
C-2 Kanalisatsioonivõrgu rajamine
| C-2.1 Lühiajaline | [5 empty] | 33600
301 | isevoolne kan.toru | De160-De315 | m | 280 | 120 |  | 33600
| C-2.2 Pikaajaline | [5 empty] | 0
301a | isevoolne kan.toru | De160-De315 | m |  | 210 | 0 | 0
304 | majaühendus | Kontrollkaev De200, torustik ja otsakork | kmpl |  | 900 | 0 | 0
Projekt D: Reoveepuhastite rekonstrueerimine/rajamine/likvideerimine;
D-1. Rekonstrueerimine (vana puhasti parendamine, laiendamine jms)
| D-1.1 Lühiajaline | [5 empty] | 0
404 | biotiigi rekonstrueerimine |  | m2 |  | 15 | 0 | 0
| võrekaevu ja septiku paigaldamine biotiikide ette |  | kmpl |  | 9000 | 0 | 0
| juurdepääsutee ja teenindusplatsi rajamine |  | m2 |  | 30 | 0 | 0
| piirdeaia rajamine |  | m |  | 20 | 0 | 0
| D-1.2 Pikaajaline | [5 empty] | 0
D-2. Rajamine (uus puhasti uude asukohta)
| D-2.1 Lühiajaline | [5 empty] | 0
| D-2.2 Pikaajaline | [5 empty] | 0
| Lühiajaline investeering kokku (koos lisakuludega 15%) | [5 empty] | 191647.5
| Pikaajaline investeering kokku (koos lisakuludega 15%) | [5 empty] | 0
| Kanalisatsioon KOKKU | [5 empty] | 0
SADEMEVESI
Projekt E: Sademevee süsteemide rekonstrueerimine/rajamine
E-1. Rekonstrueerimine (vana süsteemi ümberehitamine, parendamine)
| E-1.1 Lühiajaline | [5 empty] | 0
| E-1.2 Pikaajaline | [5 empty] | 0
E-2. Rajamine (uute valgalade väljaehitamine)
| E-2.1 Lühiajaline | [5 empty] | 0
| E-2.2 Pikaajaline | [5 empty] | 0
| Lühiajaline investeering kokku (koos lisakuludega 15%) | [5 empty] | 0
| Pikaajaline investeering kokku (koos lisakuludega 15%) | [5 empty] | 0
| Sademevesi KOKKU | [5 empty] | 0
[5 empty] | Lühike |  | 241097.5
[5 empty] | Pikk |  | 0
[5 empty] | KOKKU |  | 241097.5

## 5. JÕGISOO
JÕGISOO KÜLA
Investeeringute maksumused
Kood | Projekti number | Märkused | Ühik | Kogus | Hind, € | Baashind | Maksumus, €
VEEVARUSTUS
Projekt A: Puurkaevpumplate rekonstrueerimine/rajamine/likvideerimine/veetöötlus;
A-1 Puurkaevude (pumplate/veetöötluste) rekonstrueerimine
| A-1.1 Lühiajaline | [5 empty] | 12200
1007 | puuraugu tamponeerimine |  | kmpl | 1 | 3800 | 0 | 3800
| hoone lammutamine |  | m2 | 28 | 300 |  | 8400
| A-1.2 Pikaajaline | [5 empty] | 0
A-2 Puurkaevude (pumplate/veetöötluste) rajamine (uude asukohta)
| A-2.1 Lühiajaline | [5 empty] | 0
| A-2.2 Pikaajaline | [5 empty] | 0
Projekt B: Veevõrgu rekonstrueerimine/rajamine;
B-1 Veevõrgu rekonstrueerimine (olemasoleva süsteemi asendamine)
| B-1.1 Lühiajaline | [5 empty] | 36500
201a | veetoru | De32-De110 | m | 365 | 100 | 0 | 36500
| B-1.2 Pikaajaline | [5 empty] | 0
201a | veetoru | De32-De110 | m |  |  | 0 | 0
B-2 Veevõrgu rajamine
| B-2.1 Lühiajaline | [5 empty] | 93000
201a | veetoru | Ambla aleviku ja Jõgisoo küla ühendamiseks | m | 930 | 100 | 0 | 93000
202 | tuletõrje veemahuti |  | kmpl | 1 | 18000 | 0 | 18000
| B-2.2 Pikaajaline | [5 empty] | 0
201a | veetoru | De32-De110 | m |  |  | 0 | 0
201e | tuletõrjevee toru | DN100 | m |  |  | 0 | 0
202 | majaühendus | Toru, maakraan, otsakork | kmpl |  |  | 0 | 0
203 | hüdrant | DN100 ühendus | tk |  |  | 0 | 0
| Lühiajaline investeering kokku (koos lisakuludega 15%) | [5 empty] | 162955
| Pikaajaline investeering kokku (koos lisakuludega 15%) | [5 empty] | 0
| Veevarustus KOKKU | [5 empty] | 162955
KANALISATSIOON
Projekt C: Kanalisatsioonivõrgu rekonstrueerimine/rajamine;
C-1 Kanalisatsioonivõrgu rekonstrueerimine
| C-1.1 Lühiajaline | [5 empty] | 0
| isevoolne kan.toru | De160-De315 | m | 300 | 120 | #N/A | 36000
| C-1.2 Pikaajaline | [5 empty] | 0
C-2 Kanalisatsioonivõrgu rajamine
| C-2.1 Lühiajaline | [5 empty] | 82000
303a | väike reoveepumpla | Ambla aleviku ja Jõgisoo küla ühendamiseks | kmpl | 1 | 30000 | 0 | 30000
302 | survekanalisatsioonitoru | Ambla aleviku ja Jõgisoo küla ühendamiseks | m | 650 | 80 | 0 | 52000
| C-2.2 Pikaajaline | [5 empty] | 0
301a | isevoolne kan.toru | De160-De315 | m |  |  | 0 | 0
304 | majaühendus | Kontrollkaev De200, torustik ja otsakork | kmpl |  |  | 0 | 0
Projekt D: Reoveepuhastite rekonstrueerimine/rajamine/likvideerimine;
D-1. Rekonstrueerimine (vana puhasti parendamine, laiendamine jms)
| D-1.1 Lühiajaline | [5 empty] | 0
| D-1.2 Pikaajaline | [5 empty] | 0
D-2. Rajamine (uus puhasti uude asukohta)
| D-2.1 Lühiajaline | [5 empty] | 0
| D-2.2 Pikaajaline | [5 empty] | 0
| Lühiajaline investeering kokku (koos lisakuludega 15%) | [5 empty] | 94300
| Pikaajaline investeering kokku (koos lisakuludega 15%) | [5 empty] | 0
| Kanalisatsioon KOKKU | [5 empty] | 94300
SADEMEVESI
Projekt E: Sademevee süsteemide rekonstrueerimine/rajamine
E-1. Rekonstrueerimine (vana süsteemi ümberehitamine, parendamine)
| E-1.1 Lühiajaline | [5 empty] | 0
| E-1.2 Pikaajaline | [5 empty] | 0
E-2. Rajamine (uute valgalade väljaehitamine)
| E-2.1 Lühiajaline | [5 empty] | 0
| E-2.2 Pikaajaline | [5 empty] | 0
| Lühiajaline investeering kokku (koos lisakuludega 15%) | [5 empty] | 0
| Pikaajaline investeering kokku (koos lisakuludega 15%) | [5 empty] | 0
| Sademevesi KOKKU | [5 empty] | 0
[5 empty] | Lühike |  | 257255
[5 empty] | Pikk |  | 0
[5 empty] | KOKKU |  | 257255
KOKKU

## 7. KÄSUKONNA
KÄSUKONNA KÜLA
Investeeringute maksumused
Kood | Projekti number | Märkused | Ühik | Kogus | Hind, € | Baashind | Maksumus, €
VEEVARUSTUS
Projekt A: Puurkaevpumplate rekonstrueerimine/rajamine/likvideerimine/veetöötlus;
A-1 Puurkaevude (pumplate/veetöötluste) rekonstrueerimine
| A-1.1 Lühiajaline | [5 empty] | 0
| A-1.2 Pikaajaline | [5 empty] | 0
A-2 Puurkaevude (pumplate/veetöötluste) rajamine (uude asukohta)
| A-2.1 Lühiajaline | [5 empty] | 0
101 | puurkaevu puurimine |  | m |  | 220 | 0 | 0
101 | puurkaevu puurimine |  | m |  | 220 | 0 | 0
101 | puurkaevu puurimine |  | m |  | 220 | 0 | 0
104 | üheastmelise pumpla tehnoloogia |  | kmpl |  | 31800 | 0 | 0
| A-2.2 Pikaajaline | [5 empty] | 0
Projekt B: Veevõrgu rekonstrueerimine/rajamine;
B-1 Veevõrgu rekonstrueerimine (olemasoleva süsteemi asendamine)
| B-1.1 Lühiajaline | [5 empty] | 0
| B-1.2 Pikaajaline | [5 empty] | 0
B-2 Veevõrgu rajamine
| B-2.1 Lühiajaline | [5 empty] | 0
201a | survetoru | De32-De160 | m |  | 65 |  | 0
202 | majaühendus | Toru, maakraan, otsakork | kmpl |  | 280 |  | 0
203 | hüdrant | DN100 ühendus | tk |  | 1500 |  | 0
| B-2.2 Pikaajaline | [5 empty] | 0
| Lühiajaline investeering kokku (koos lisakuludega 15%) | [5 empty] | 0 |  | 0 | 0
| Pikaajaline investeering kokku (koos lisakuludega 15%) | [5 empty] | 0 |  | 13040000 | 14996000
| Veevarustus KOKKU | [5 empty] | 0
KANALISATSIOON
Projekt C: Kanalisatsioonivõrgu rekonstrueerimine/rajamine;
C-1 Kanalisatsioonivõrgu rekonstrueerimine
| C-1.1 Lühiajaline | [5 empty] | 30000
| reoveepumpla | Qarv ≤ 5 l/s | kmpl | 1 | 30000 |  | 30000
C-1.2 Pikaajaline
C-2 Kanalisatsioonivõrgu rajamine
| C-2.1 Lühiajaline | [5 empty] | 0
301a | isevoolne kan.toru | De160-De315 | m |  |  |  | 0
302a | kan.survetoru | De32-De110 | m |  |  |  | 0
302b | kan.survetoru | De160-De315 | m |  |  |  | 0
303a | väike reoveepumpla | Qarv ≤ 5 l/s | kmpl |  |  |  | 0
303b | keskmine reoveepumpla | Qarv 5 - 20 l/s | kmpl |  |  |  | 0
| C-2.2 Pikaajaline | [5 empty] | 0
Projekt D: Reoveepuhastite rekonstrueerimine/rajamine/likvideerimine;
D-1. Rekonstrueerimine (vana puhasti parendamine, laiendamine jms)
| D-1.1 Lühiajaline | [5 empty] | 132990
| Likvideerimis- ja lammutustööd |  | Kogum | 1 | 15000 |  | 15000 | 25% - 15a, ülejäänud 40a |  |  | Maksumusest 70% - 40 aastat, 30% - 15 aastat
| Võrehoone ehitamine/paigaldamine |  | Kogum | 1 | 20000 |  | 20000 | 25% - 15a, ülejäänud 40a |  |  | Maksumusest 70% - 40 aastat, 30% - 15 aastat
| Septik (20 m3) koos paigaldamisega |  | Kogum | 1 | 8000 |  | 8000
| Reoveepuhasti mehaanilise puhastuse seade koos paigaldamisega |  | Kogum | 1 | 15000 |  | 15000
| Reoveepuhasti välistorustikud koos paigaldamisega |  | Kogum | 1 | 15000 |  | 15000
| Elektri- ja automaatikaseadmed koos paigaldamisega |  | Kogum | 1 | 15000 |  | 15000
| Võrehoone kütte- ja ventilatsiooniseadmed koos paigaldamisega |  | Kogum | 1 | 2500 |  | 2500
| Keevispaneelaia (sh üks värav laiusega 4 m) rajamine (võrehoone ja rajatava puhasti ümber) |  | m | 150 | 35 |  | 5250
| Võrkaia rajamine (biotiikide ümber) |  | m | 250 | 20 |  | 5000
| Haljastustööde teostamine |  | m2 | 600 | 5 |  | 3000
| Juurdepääsutee rajamine |  | m2 | 500 | 30 |  | 15000
| Ühe olemasoleva biotiigi laiendamine |  | m2 | 400 | 16 |  | 6400
| Olemasolevate biotiikide rekonstrueerimine (sh sette käitlemine) |  | m2 | 980 | 8 |  | 7840
| D-1.2 Pikaajaline | [5 empty] | 0
D-2. Rajamine (uus puhasti uude asukohta)
| D-2.1 Lühiajaline | [5 empty] | 0
| D-2.2 Pikaajaline | [5 empty] | 0
| Lühiajaline investeering kokku (koos lisakuludega 15%) | [5 empty] | 187438.5
| Pikaajaline investeering kokku (koos lisakuludega 15%) | [5 empty] | 0
| Kanalisatsioon KOKKU | [5 empty] | 187438.5
SADEMEVESI
Projekt E: Sademevee süsteemide rekonstrueerimine/rajamine
E-1. Rekonstrueerimine (vana süsteemi ümberehitamine, parendamine)
| E-1.1 Lühiajaline | [5 empty] | 0
1008 | Sademevee uuringud, geodeetilised mõõdistused ja perspektiivskeem | 0 | tk |  |  | 0 | 0
| E-1.2 Pikaajaline | [5 empty] | 0
505c | kraavi rekonstrueerimine | kraav ja truubid | m |  |  | 0 | 0
E-2. Rajamine (uute valgalade väljaehitamine)
| E-2.1 Lühiajaline | [5 empty] | 0
| E-2.2 Pikaajaline | [5 empty] | 0
| Lühiajaline investeering kokku (koos lisakuludega 15%) | [5 empty] | 0
| Pikaajaline investeering kokku (koos lisakuludega 15%) | [5 empty] | 0
| Sademevesi KOKKU | [5 empty] | 0
[5 empty] | Lühike | LÜ | 187438.5
[5 empty] | Pikk | PÜ | 0
[5 empty] | KOKKU | KOKKU | 187438.5

## 6. IMAVERE
IMAVERE KÜLA
Investeeringute maksumused
Kood | Projekti number | Märkused | Ühik | Kogus | Hind, € | Baashind | Maksumus, €
VEEVARUSTUS
Projekt A: Puurkaevpumplate rekonstrueerimine/rajamine/likvideerimine/veetöötlus;
A-1 Puurkaevude (pumplate/veetöötluste) rekonstrueerimine
| A-1.1 Lühiajaline | [5 empty] | 0
| A-1.2 Pikaajaline | [5 empty] | 0
A-2 Puurkaevude (pumplate/veetöötluste) rajamine (uude asukohta)
| A-2.1 Lühiajaline | [5 empty] | 0
1009 | Hüdrauliline mudel |  | tk |  |  |  | 0
101 | puurkaevu puurimine |  | m |  |  |  | 0
101 | puurkaevu puurimine |  | m |  |  |  | 0
| A-2.2 Pikaajaline | [5 empty] | 0
Projekt B: Veevõrgu rekonstrueerimine/rajamine;
B-1 Veevõrgu rekonstrueerimine (olemasoleva süsteemi asendamine)
| B-1.1 Lühiajaline | [5 empty] | 0
| B-1.2 Pikaajaline | [5 empty] | 0
B-2 Veevõrgu rajamine
| B-2.1 Lühiajaline | [5 empty] | 0
201a | tuletõrje veemahuti |  | kmpl |  | 18000 | 0 | 0
202 | majaühendus | Toru, maakraan, otsakork | kmpl |  |  |  | 0
203 | hüdrant | DN100 ühendus | tk |  |  |  | 0
| B-2.2 Pikaajaline | [5 empty] | 0
| Lühiajaline investeering kokku (koos lisakuludega 15%) | [5 empty] | 0 | 0 | 0
| Pikaajaline investeering kokku (koos lisakuludega 15%) | [5 empty] | 0 | 13040000 | 14996000
| Veevarustus KOKKU | [5 empty] | 0
KANALISATSIOON
Projekt C: Kanalisatsioonivõrgu rekonstrueerimine/rajamine;
C-1 Kanalisatsioonivõrgu rekonstrueerimine
| C-1.1 Lühiajaline | [5 empty] | 44300
301a | isevoolne kan.toru | De160-De315 | m | 65 | 120 |  | 7800
| reoveepumpla likvideerimine | Kadastiku tee 2 | kmpl | 1 | 1500 |  | 1500
304 | reoveepumpla | Imavere peareoveepumla | kmpl | 1 | 35000 | 0 | 35000
| C-1.2 Pikaajaline | [5 empty] | 0
C-2 Kanalisatsioonivõrgu rajamine
| C-2.1 Lühiajaline | [5 empty] | 0
301a | isevoolne kan.toru | De160-De315 | m |  |  |  | 0
| C-2.2 Pikaajaline | [5 empty] | 0
Projekt D: Reoveepuhastite rekonstrueerimine/rajamine/likvideerimine;
D-1. Rekonstrueerimine (vana puhasti parendamine, laiendamine jms)
| D-1.1 Lühiajaline | [5 empty] | 0
| D-1.2 Pikaajaline | [5 empty] | 0
D-2. Rajamine (uus puhasti uude asukohta)
| D-2.1 Lühiajaline | [5 empty] | 0
| D-2.2 Pikaajaline | [5 empty] | 0
| Lühiajaline investeering kokku (koos lisakuludega 15%) | [5 empty] | 50945
| Pikaajaline investeering kokku (koos lisakuludega 15%) | [5 empty] | 0
| Kanalisatsioon KOKKU | [5 empty] | 50945
SADEMEVESI
Projekt E: Sademevee süsteemide rekonstrueerimine/rajamine
E-1. Rekonstrueerimine (vana süsteemi ümberehitamine, parendamine)
| E-1.1 Lühiajaline | [5 empty] | 0
1008 | Sademevee uuringud, geodeetilised mõõdistused ja perspektiivskeem | 0 | tk |  |  | 0 | 0
| E-1.2 Pikaajaline | [5 empty] | 0
505c | kraavi rekonstrueerimine | kraav ja truubid | m |  |  | 0 | 0
E-2. Rajamine (uute valgalade väljaehitamine)
| E-2.1 Lühiajaline | [5 empty] | 0
| E-2.2 Pikaajaline | [5 empty] | 0
| Lühiajaline investeering kokku (koos lisakuludega 15%) | [5 empty] | 0
| Pikaajaline investeering kokku (koos lisakuludega 15%) | [5 empty] | 0
| Sademevesi KOKKU | [5 empty] | 0
[5 empty] | Lühike | LÜ | 50945
[5 empty] | Pikk | PÜ | 0
[5 empty] | KOKKU | KOKKU | 50945

## 8. PÄINURME
PÄINURME KÜLA
Investeeringute maksumused
Kood | Projekti number | Märkused | Ühik | Kogus | Hind, € | Baashind | Maksumus, €
VEEVARUSTUS
Projekt A: Puurkaevpumplate rekonstrueerimine/rajamine/likvideerimine/veetöötlus;
A-1 Puurkaevude (pumplate/veetöötluste) rekonstrueerimine
| A-1.1 Lühiajaline | [5 empty] | 0
| A-1.2 Pikaajaline | [5 empty] | 0
A-2 Puurkaevude (pumplate/veetöötluste) rajamine (uude asukohta)
| A-2.1 Lühiajaline | [5 empty] | 0
604a | [6 empty] | 0
105c | [6 empty] | 0
| A-2.2 Pikaajaline | [5 empty] | 0
| teise astme pumpla tehnoloogia |  | kmpl |  | 50000 |  | 0
| hoone rekonstrueerimine |  | kmpl |  | 15000 |  | 0
Projekt B: Veevõrgu rekonstrueerimine/rajamine;
B-1 Veevõrgu rekonstrueerimine (olemasoleva süsteemi asendamine)
| B-1.1 Lühiajaline | [5 empty] | 0
| B-1.2 Pikaajaline | [5 empty] | 0
B-2 Veevõrgu rajamine
| B-2.1 Lühiajaline | [5 empty] | 0
201a
202
| B-2.2 Pikaajaline | [5 empty] | 0
201a | survetoru | De32-De160 | m |  | 90 |  | 0
202 | majaühendus | Toru, maakraan, otsakork | kmpl |  | 280 |  | 0
| Lühiajaline investeering kokku (koos lisakuludega 15%) | [5 empty] | 0 | 0 | 0
| Pikaajaline investeering kokku (koos lisakuludega 15%) | [5 empty] | 0 | 13040000 | 14996000
| Veevarustus KOKKU | [5 empty] | 0
KANALISATSIOON
Projekt C: Kanalisatsioonivõrgu rekonstrueerimine/rajamine;
C-1 Kanalisatsioonivõrgu rekonstrueerimine
| C-1.1 Lühiajaline | [5 empty] | 0
| C-1.2 Pikaajaline | [5 empty] | 0
C-2 Kanalisatsioonivõrgu rajamine
| C-2.1 Lühiajaline | [5 empty] | 0
| C-2.2 Pikaajaline | [5 empty] | 0
301a | isevoolne kan.toru | De160-De315 | m |  | 135 |  | 0
302a | kan.survetoru (sh Päkste-Roiu reoveepuhasti vaheline toru) |  | m |  | 80 |  | 0
303a | reoveepumpla | kuni 10 l/s | kmpl |  | 40500 |  | 0
Projekt D: Reoveepuhastite rekonstrueerimine/rajamine/likvideerimine;
D-1. Rekonstrueerimine (vana puhasti parendamine, laiendamine jms)
| D-1.1 Lühiajaline | [5 empty] | 0
| D-1.2 Pikaajaline | [5 empty] | 0
D-2. Rajamine (uus puhasti uude asukohta)
| D-2.1 Lühiajaline | [5 empty] | 0
| D-2.2 Pikaajaline | [5 empty] | 0
| Lühiajaline investeering kokku (koos lisakuludega 15%) | [5 empty] | 0
| Pikaajaline investeering kokku (koos lisakuludega 15%) | [5 empty] | 0
| Kanalisatsioon KOKKU | [5 empty] | 0
SADEMEVESI
Projekt E: Sademevee süsteemide rekonstrueerimine/rajamine
E-1. Rekonstrueerimine (vana süsteemi ümberehitamine, parendamine)
| E-1.1 Lühiajaline | [5 empty] | 0
1008 | Sademevee uuringud, geodeetilised mõõdistused ja perspektiivskeem | 0 | tk |  |  |  | 0
| E-1.2 Pikaajaline | [5 empty] | 0
505c | kraavi rekonstrueerimine | kraav ja truubid | m |  |  |  | 0
E-2. Rajamine (uute valgalade väljaehitamine)
| E-2.1 Lühiajaline | [5 empty] | 0
| E-2.2 Pikaajaline | [5 empty] | 0
| Lühiajaline investeering kokku (koos lisakuludega 15%) | [5 empty] | 0
| Pikaajaline investeering kokku (koos lisakuludega 15%) | [5 empty] | 0
| Sademevesi KOKKU | [5 empty] | 0
[5 empty] | Lühike |  | 0
[5 empty] | Pikk |  | 0
[5 empty] | KOKKU |  | 0

## 9. KOIGI
KOIGI KÜLA
Investeeringute maksumused
Kood | Projekti number | Märkused | Ühik | Kogus | Hind, € | Baashind | Maksumus, €
VEEVARUSTUS
Projekt A: Puurkaevpumplate rekonstrueerimine/rajamine/likvideerimine/veetöötlus;
A-1 Puurkaevude (pumplate/veetöötluste) rekonstrueerimine
| A-1.1 Lühiajaline | [5 empty] | 0
| A-1.2 Pikaajaline | [5 empty] | 0
A-2 Puurkaevude (pumplate/veetöötluste) rajamine (uude asukohta)
| A-2.1 Lühiajaline | [5 empty] | 0
101 | puurkaevu puurimine |  | m |  |  | 0 | 0
101 | puurkaevu puurimine |  | m |  |  | 0 | 0
101 | puurkaevu puurimine |  | m |  |  | 0 | 0
| A-2.2 Pikaajaline | [5 empty] | 0
Projekt B: Veevõrgu rekonstrueerimine/rajamine;
B-1 Veevõrgu rekonstrueerimine (olemasoleva süsteemi asendamine)
| B-1.1 Lühiajaline | [5 empty] | 24500
| veetoru | De32-De110 | m | 245 | 100 | #N/A | 24500
| B-1.2 Pikaajaline | [5 empty] | 0
B-2 Veevõrgu rajamine
| B-2.1 Lühiajaline | [5 empty] | 0
201a | survetoru | De32-De160 | m |  |  |  | 0
202 | majaühendus | Toru, maakraan, otsakork | kmpl |  |  |  | 0
203 | hüdrant | DN100 ühendus | tk |  |  |  | 0
| B-2.2 Pikaajaline | [5 empty] | 0
| Lühiajaline investeering kokku (koos lisakuludega 15%) | [5 empty] | 28175 | 0 | 0
| Pikaajaline investeering kokku (koos lisakuludega 15%) | [5 empty] | 0 | 13040000 | 14996000
| Veevarustus KOKKU | [5 empty] | 28175
KANALISATSIOON
Projekt C: Kanalisatsioonivõrgu rekonstrueerimine/rajamine;
C-1 Kanalisatsioonivõrgu rekonstrueerimine
| C-1.1 Lühiajaline | [5 empty] | 75600
| isevoolne kan.toru | De160-De315 | m | 75 | 120 |  | 9000
| survekanalisatsioonitoru | De63-De110 | m | 740 | 90 | #N/A | 66600
| C-1.2 Pikaajaline | [5 empty] | 0
C-2 Kanalisatsioonivõrgu rajamine
| C-2.1 Lühiajaline | [5 empty] | 0
301a | isevoolne kan.toru | De160-De315 | m |  |  |  | 0
302a | kan.survetoru | De32-De110 | m |  |  |  | 0
302b | kan.survetoru | De160-De315 | m |  |  |  | 0
303a | väike reoveepumpla | Qarv ≤ 5 l/s | kmpl |  |  |  | 0
| C-2.2 Pikaajaline | [5 empty] | 0
Projekt D: Reoveepuhastite rekonstrueerimine/rajamine/likvideerimine;
D-1. Rekonstrueerimine (vana puhasti parendamine, laiendamine jms)
| D-1.1 Lühiajaline | [5 empty] | 0
| D-1.2 Pikaajaline | [5 empty] | 0
D-2. Rajamine (uus puhasti uude asukohta)
| D-2.1 Lühiajaline | [5 empty] | 0
| D-2.2 Pikaajaline | [5 empty] | 0
| Lühiajaline investeering kokku (koos lisakuludega 15%) | [5 empty] | 86940
| Pikaajaline investeering kokku (koos lisakuludega 15%) | [5 empty] | 0
| Kanalisatsioon KOKKU | [5 empty] | 86940
SADEMEVESI
Projekt E: Sademevee süsteemide rekonstrueerimine/rajamine
E-1. Rekonstrueerimine (vana süsteemi ümberehitamine, parendamine)
| E-1.1 Lühiajaline | [5 empty] | 0
1008 | Sademevee uuringud, geodeetilised mõõdistused ja perspektiivskeem | 0 | tk |  |  | 0 | 0
| E-1.2 Pikaajaline | [5 empty] | 0
505c | kraavi rekonstrueerimine | kraav ja truubid | m |  |  | 0 | 0
E-2. Rajamine (uute valgalade väljaehitamine)
| E-2.1 Lühiajaline | [5 empty] | 0
| E-2.2 Pikaajaline | [5 empty] | 0
| Lühiajaline investeering kokku (koos lisakuludega 15%) | [5 empty] | 0
| Pikaajaline investeering kokku (koos lisakuludega 15%) | [5 empty] | 0
| Sademevesi KOKKU | [5 empty] | 0
[6 empty] | LÜ | 115115
[6 empty] | PÜ | 0
[6 empty] | KOKKU | 115115
[5 empty] | Lühike |  | 115115
[5 empty] | Pikk |  | 0
[5 empty] | KOKKU |  | 115115

## 10. KOERU
KOERU ALEVIK
Investeeringute maksumused
Kood | Projekti number | Märkused | Ühik | Kogus | Hind, € | Baashind | Maksumus, €
VEEVARUSTUS
Projekt A: Puurkaevpumplate rekonstrueerimine/rajamine/likvideerimine/veetöötlus;
A-1 Puurkaevude (pumplate/veetöötluste) rekonstrueerimine
| A-1.1 Lühiajaline | [5 empty] | 0
| A-1.2 Pikaajaline | [5 empty] | 0
A-2 Puurkaevude (pumplate/veetöötluste) rajamine (uude asukohta)
| A-2.1 Lühiajaline | [5 empty] | 0
101 | puurkaevu puurimine |  | m |  |  | 0 | 0
101 | puurkaevu puurimine |  | m |  |  | 0 | 0
101 | puurkaevu puurimine |  | m |  |  | 0 | 0
| A-2.2 Pikaajaline | [5 empty] | 0
Projekt B: Veevõrgu rekonstrueerimine/rajamine;
B-1 Veevõrgu rekonstrueerimine (olemasoleva süsteemi asendamine)
| B-1.1 Lühiajaline | [5 empty] | 0
| veetoru | De32-De110 | m |  | 100 | #N/A | 0
| B-1.2 Pikaajaline | [5 empty] | 0
B-2 Veevõrgu rajamine
| B-2.1 Lühiajaline | [5 empty] | 0
201a | survetoru | De32-De160 | m |  |  |  | 0
202 | majaühendus | Toru, maakraan, otsakork | kmpl |  |  |  | 0
203 | hüdrant | DN100 ühendus | tk |  |  |  | 0
| B-2.2 Pikaajaline | [5 empty] | 41000
| veetoru | De32-De110 | m | 410 | 100 | #N/A | 41000
| Lühiajaline investeering kokku (koos lisakuludega 15%) | [5 empty] | 0 | 0 | 0
| Pikaajaline investeering kokku (koos lisakuludega 15%) | [5 empty] | 47150 | 13040000 | 14996000
| Veevarustus KOKKU | [5 empty] | 47150
KANALISATSIOON
Projekt C: Kanalisatsioonivõrgu rekonstrueerimine/rajamine;
C-1 Kanalisatsioonivõrgu rekonstrueerimine
| C-1.1 Lühiajaline | [5 empty] | 114000
| isevoolne kan.toru | De160-De315 | m | 950 | 120 |  | 114000
| C-1.2 Pikaajaline | [5 empty] | 0
C-2 Kanalisatsioonivõrgu rajamine
| C-2.1 Lühiajaline | [5 empty] | 0
301a | isevoolne kan.toru | De160-De315 | m |  |  |  | 0
302a | kan.survetoru | De32-De110 | m |  |  |  | 0
302b | kan.survetoru | De160-De315 | m |  |  |  | 0
303a | väike reoveepumpla | Qarv ≤ 5 l/s | kmpl |  |  |  | 0
| C-2.2 Pikaajaline | [5 empty] | 49800
| isevoolne kan.toru | De160-De315 | m | 415 | 120 |  | 49800
Projekt D: Reoveepuhastite rekonstrueerimine/rajamine/likvideerimine;
D-1. Rekonstrueerimine (vana puhasti parendamine, laiendamine jms)
| D-1.1 Lühiajaline | [5 empty] | 0
| D-1.2 Pikaajaline | [5 empty] | 0
D-2. Rajamine (uus puhasti uude asukohta)
| D-2.1 Lühiajaline | [5 empty] | 0
| D-2.2 Pikaajaline | [5 empty] | 0
| Lühiajaline investeering kokku (koos lisakuludega 15%) | [5 empty] | 131100
| Pikaajaline investeering kokku (koos lisakuludega 15%) | [5 empty] | 57270
| Kanalisatsioon KOKKU | [5 empty] | 188370
SADEMEVESI
Projekt E: Sademevee süsteemide rekonstrueerimine/rajamine
E-1. Rekonstrueerimine (vana süsteemi ümberehitamine, parendamine)
| E-1.1 Lühiajaline | [5 empty] | 0
1008 | Sademevee uuringud, geodeetilised mõõdistused ja perspektiivskeem | 0 | tk |  |  | 0 | 0
| E-1.2 Pikaajaline | [5 empty] | 0
505c | kraavi rekonstrueerimine | kraav ja truubid | m |  |  | 0 | 0
E-2. Rajamine (uute valgalade väljaehitamine)
| E-2.1 Lühiajaline | [5 empty] | 0
| E-2.2 Pikaajaline | [5 empty] | 0
| Lühiajaline investeering kokku (koos lisakuludega 15%) | [5 empty] | 0
| Pikaajaline investeering kokku (koos lisakuludega 15%) | [5 empty] | 0
| Sademevesi KOKKU | [5 empty] | 0
[6 empty] | LÜ | 131100
[6 empty] | PÜ | 104420
[6 empty] | KOKKU | 235520
[5 empty] | Lühike |  | 131100
[5 empty] | Pikk |  | 104420
[5 empty] | KOKKU |  | 235520

## 11. JÄRVA-JAANI
JÄRVA-JAANI ALEV
Investeeringute maksumused
Kood | Projekti number | Märkused | Ühik | Kogus | Hind, € | Baashind | Maksumus, €
VEEVARUSTUS
Projekt A: Puurkaevpumplate rekonstrueerimine/rajamine/likvideerimine/veetöötlus;
A-1 Puurkaevude (pumplate/veetöötluste) rekonstrueerimine
| A-1.1 Lühiajaline | [5 empty] | 0
| A-1.2 Pikaajaline | [5 empty] | 0
A-2 Puurkaevude (pumplate/veetöötluste) rajamine (uude asukohta)
| A-2.1 Lühiajaline | [5 empty] | 0
101 | puurkaevu puurimine |  | m |  |  | 0 | 0
101 | puurkaevu puurimine |  | m |  |  | 0 | 0
101 | puurkaevu puurimine |  | m |  |  | 0 | 0
| A-2.2 Pikaajaline | [5 empty] | 0
Projekt B: Veevõrgu rekonstrueerimine/rajamine;
B-1 Veevõrgu rekonstrueerimine (olemasoleva süsteemi asendamine)
| B-1.1 Lühiajaline | [5 empty] | 22000
| veetoru | De32-De110 | m | 220 | 100 | #N/A | 22000
| B-1.2 Pikaajaline | [5 empty] | 0
B-2 Veevõrgu rajamine
| B-2.1 Lühiajaline | [5 empty] | 0
201a | survetoru | De32-De160 | m |  |  |  | 0
202 | majaühendus | Toru, maakraan, otsakork | kmpl |  |  |  | 0
203 | hüdrant | DN100 ühendus | tk |  |  |  | 0
| B-2.2 Pikaajaline | [5 empty] | 0
| Lühiajaline investeering kokku (koos lisakuludega 15%) | [5 empty] | 25300 | 0 | 0
| Pikaajaline investeering kokku (koos lisakuludega 15%) | [5 empty] | 0 | 13040000 | 14996000
| Veevarustus KOKKU | [5 empty] | 25300
KANALISATSIOON
Projekt C: Kanalisatsioonivõrgu rekonstrueerimine/rajamine;
C-1 Kanalisatsioonivõrgu rekonstrueerimine
| C-1.1 Lühiajaline | [5 empty] | 175000
| reoveepumpla | Qarv 5 - 20 l/s | kmpl | 5 | 35000 |  | 175000
| survekanalisatsioonitoru | De63-De110 | m |  | 90 | #N/A | 0
| C-1.2 Pikaajaline | [5 empty] | 0
C-2 Kanalisatsioonivõrgu rajamine
| C-2.1 Lühiajaline | [5 empty] | 0
301a | isevoolne kan.toru | De160-De315 | m |  |  |  | 0
302a | kan.survetoru | De32-De110 | m |  |  |  | 0
302b | kan.survetoru | De160-De315 | m |  |  |  | 0
303a | väike reoveepumpla | Qarv ≤ 5 l/s | kmpl |  |  |  | 0
| C-2.2 Pikaajaline | [5 empty] | 0
Projekt D: Reoveepuhastite rekonstrueerimine/rajamine/likvideerimine;
D-1. Rekonstrueerimine (vana puhasti parendamine, laiendamine jms)
| D-1.1 Lühiajaline | [5 empty] | 0
| D-1.2 Pikaajaline | [5 empty] | 0
D-2. Rajamine (uus puhasti uude asukohta)
| D-2.1 Lühiajaline | [5 empty] | 0
| D-2.2 Pikaajaline | [5 empty] | 0
| Lühiajaline investeering kokku (koos lisakuludega 15%) | [5 empty] | 201250
| Pikaajaline investeering kokku (koos lisakuludega 15%) | [5 empty] | 0
| Kanalisatsioon KOKKU | [5 empty] | 201250
SADEMEVESI
Projekt E: Sademevee süsteemide rekonstrueerimine/rajamine
E-1. Rekonstrueerimine (vana süsteemi ümberehitamine, parendamine)
| E-1.1 Lühiajaline | [5 empty] | 0
1008 | Sademevee uuringud, geodeetilised mõõdistused ja perspektiivskeem | 0 | tk |  |  | 0 | 0
| E-1.2 Pikaajaline | [5 empty] | 0
505c | kraavi rekonstrueerimine | kraav ja truubid | m |  |  | 0 | 0
E-2. Rajamine (uute valgalade väljaehitamine)
| E-2.1 Lühiajaline | [5 empty] | 0
| E-2.2 Pikaajaline | [5 empty] | 0
| Lühiajaline investeering kokku (koos lisakuludega 15%) | [5 empty] | 0
| Pikaajaline investeering kokku (koos lisakuludega 15%) | [5 empty] | 0
| Sademevesi KOKKU | [5 empty] | 0
[5 empty] | Lühike |  | 226550
[5 empty] | Pikk |  | 0
[5 empty] | KOKKU |  | 226550

## 12. VAO
VAO KÜLA
Investeeringute maksumused
Kood | Projekti number | Märkused | Ühik | Kogus | Hind, € | Baashind | Maksumus, €
VEEVARUSTUS
Projekt A: Puurkaevpumplate rekonstrueerimine/rajamine/likvideerimine/veetöötlus;
A-1 Puurkaevude (pumplate/veetöötluste) rekonstrueerimine
| A-1.1 Lühiajaline | [5 empty] | 0
| A-1.2 Pikaajaline | [5 empty] | 0
A-2 Puurkaevude (pumplate/veetöötluste) rajamine (uude asukohta)
| A-2.1 Lühiajaline | [5 empty] | 0
101 | puurkaevu puurimine |  | m |  |  | 0 | 0
101 | puurkaevu puurimine |  | m |  |  | 0 | 0
101 | puurkaevu puurimine |  | m |  |  | 0 | 0
| A-2.2 Pikaajaline | [5 empty] | 0
Projekt B: Veevõrgu rekonstrueerimine/rajamine;
B-1 Veevõrgu rekonstrueerimine (olemasoleva süsteemi asendamine)
| B-1.1 Lühiajaline | [5 empty] | 0
| veetoru | De32-De110 | m |  | 100 | #N/A | 0
| B-1.2 Pikaajaline | [5 empty] | 0
B-2 Veevõrgu rajamine
| B-2.1 Lühiajaline | [5 empty] | 0
201a | survetoru | De32-De160 | m |  |  |  | 0
202 | majaühendus | Toru, maakraan, otsakork | kmpl |  |  |  | 0
203 | hüdrant | DN100 ühendus | tk |  |  |  | 0
| B-2.2 Pikaajaline | [5 empty] | 105500
| veetoru | De32-De110 | m | 1055 | 100 | #N/A | 105500
| Lühiajaline investeering kokku (koos lisakuludega 15%) | [5 empty] | 0 | 0 | 0
| Pikaajaline investeering kokku (koos lisakuludega 15%) | [5 empty] | 121325 | 13040000 | 14996000
| Veevarustus KOKKU | [5 empty] | 121325
KANALISATSIOON
Projekt C: Kanalisatsioonivõrgu rekonstrueerimine/rajamine;
C-1 Kanalisatsioonivõrgu rekonstrueerimine
| C-1.1 Lühiajaline | [5 empty] | 147000
| isevoolne kan.toru | De160-De315 | m | 1225 | 120 |  | 147000
| C-1.2 Pikaajaline | [5 empty] | 0
C-2 Kanalisatsioonivõrgu rajamine
| C-2.1 Lühiajaline | [5 empty] | 0
301a | isevoolne kan.toru | De160-De315 | m |  |  |  | 0
302a | kan.survetoru | De32-De110 | m |  |  |  | 0
302b | kan.survetoru | De160-De315 | m |  |  |  | 0
303a | väike reoveepumpla | Qarv ≤ 5 l/s | kmpl |  |  |  | 0
| C-2.2 Pikaajaline | [5 empty] | 213150
| isevoolne kan.toru | De160-De315 | m | 770 | 120 |  | 92400
| survekanalisatsioonitoru | De63-De110 | m | 675 | 90 |  | 60750
| väike reoveepumpla | Qarv ≤ 5 l/s | kmpl | 2 | 30000 | 0 | 60000
Projekt D: Reoveepuhastite rekonstrueerimine/rajamine/likvideerimine;
D-1. Rekonstrueerimine (vana puhasti parendamine, laiendamine jms)
| D-1.1 Lühiajaline | [5 empty] | 0
| D-1.2 Pikaajaline | [5 empty] | 0
D-2. Rajamine (uus puhasti uude asukohta)
| D-2.1 Lühiajaline | [5 empty] | 0
| D-2.2 Pikaajaline | [5 empty] | 0
| Lühiajaline investeering kokku (koos lisakuludega 15%) | [5 empty] | 169050
| Pikaajaline investeering kokku (koos lisakuludega 15%) | [5 empty] | 245122.5
| Kanalisatsioon KOKKU | [5 empty] | 414172.5
SADEMEVESI
Projekt E: Sademevee süsteemide rekonstrueerimine/rajamine
E-1. Rekonstrueerimine (vana süsteemi ümberehitamine, parendamine)
| E-1.1 Lühiajaline | [5 empty] | 0
1008 | Sademevee uuringud, geodeetilised mõõdistused ja perspektiivskeem | 0 | tk |  |  | 0 | 0
| E-1.2 Pikaajaline | [5 empty] | 0
505c | kraavi rekonstrueerimine | kraav ja truubid | m |  |  | 0 | 0
E-2. Rajamine (uute valgalade väljaehitamine)
| E-2.1 Lühiajaline | [5 empty] | 0
| E-2.2 Pikaajaline | [5 empty] | 0
| Lühiajaline investeering kokku (koos lisakuludega 15%) | [5 empty] | 0
| Pikaajaline investeering kokku (koos lisakuludega 15%) | [5 empty] | 0
| Sademevesi KOKKU | [5 empty] | 0
[6 empty] | LÜ | 169050
[6 empty] | PÜ | 366447.5
[6 empty] | KOKKU | 535497.5
[5 empty] | Lühike |  | 169050
[5 empty] | Pikk |  | 366447.5
[5 empty] | KOKKU |  | 535497.5

## 13. ERVITA
ERVITA KÜLA
Investeeringute maksumused
Kood | Projekti number | Märkused | Ühik | Kogus | Hind, € | Baashind | Maksumus, €
VEEVARUSTUS
Projekt A: Puurkaevpumplate rekonstrueerimine/rajamine/likvideerimine/veetöötlus;
A-1 Puurkaevude (pumplate/veetöötluste) rekonstrueerimine
| A-1.1 Lühiajaline | [5 empty] | 0
| A-1.2 Pikaajaline | [5 empty] | 0
A-2 Puurkaevude (pumplate/veetöötluste) rajamine (uude asukohta)
| A-2.1 Lühiajaline | [5 empty] | 0
101 | puurkaevu puurimine |  | m |  |  | 0 | 0
101 | puurkaevu puurimine |  | m |  |  | 0 | 0
101 | puurkaevu puurimine |  | m |  |  | 0 | 0
| A-2.2 Pikaajaline | [5 empty] | 0
Projekt B: Veevõrgu rekonstrueerimine/rajamine;
B-1 Veevõrgu rekonstrueerimine (olemasoleva süsteemi asendamine)
| B-1.1 Lühiajaline | [5 empty] | 0
| veetoru | De32-De110 | m |  | 100 | #N/A | 0
| B-1.2 Pikaajaline | [5 empty] | 0
B-2 Veevõrgu rajamine
| B-2.1 Lühiajaline | [5 empty] | 0
201a | survetoru | De32-De160 | m |  |  |  | 0
202 | majaühendus | Toru, maakraan, otsakork | kmpl |  |  |  | 0
203 | hüdrant | DN100 ühendus | tk |  |  |  | 0
| B-2.2 Pikaajaline | [5 empty] | 0
| Lühiajaline investeering kokku (koos lisakuludega 15%) | [5 empty] | 0 | 0 | 0
| Pikaajaline investeering kokku (koos lisakuludega 15%) | [5 empty] | 0 | 13040000 | 14996000
| Veevarustus KOKKU | [5 empty] | 0
KANALISATSIOON
Projekt C: Kanalisatsioonivõrgu rekonstrueerimine/rajamine;
C-1 Kanalisatsioonivõrgu rekonstrueerimine
| C-1.1 Lühiajaline | [5 empty] | 295200
| isevoolne kan.toru | De160-De315 | m | 2460 | 120 |  | 295200
| survekanalisatsioonitoru | De63-De110 | m |  | 90 | #N/A | 0
| C-1.2 Pikaajaline | [5 empty] | 0
C-2 Kanalisatsioonivõrgu rajamine
| C-2.1 Lühiajaline | [5 empty] | 0
301a | isevoolne kan.toru | De160-De315 | m |  |  |  | 0
302a | kan.survetoru | De32-De110 | m |  |  |  | 0
302b | kan.survetoru | De160-De315 | m |  |  |  | 0
303a | väike reoveepumpla | Qarv ≤ 5 l/s | kmpl |  |  |  | 0
| C-2.2 Pikaajaline | [5 empty] | 0
Projekt D: Reoveepuhastite rekonstrueerimine/rajamine/likvideerimine;
D-1. Rekonstrueerimine (vana puhasti parendamine, laiendamine jms)
| D-1.1 Lühiajaline | [5 empty] | 0
| D-1.2 Pikaajaline | [5 empty] | 0
D-2. Rajamine (uus puhasti uude asukohta)
| D-2.1 Lühiajaline | [5 empty] | 0
| D-2.2 Pikaajaline | [5 empty] | 0
| Lühiajaline investeering kokku (koos lisakuludega 15%) | [5 empty] | 339480
| Pikaajaline investeering kokku (koos lisakuludega 15%) | [5 empty] | 0
| Kanalisatsioon KOKKU | [5 empty] | 339480
SADEMEVESI
Projekt E: Sademevee süsteemide rekonstrueerimine/rajamine
E-1. Rekonstrueerimine (vana süsteemi ümberehitamine, parendamine)
| E-1.1 Lühiajaline | [5 empty] | 0
1008 | Sademevee uuringud, geodeetilised mõõdistused ja perspektiivskeem | 0 | tk |  |  | 0 | 0
| E-1.2 Pikaajaline | [5 empty] | 0
505c | kraavi rekonstrueerimine | kraav ja truubid | m |  |  | 0 | 0
E-2. Rajamine (uute valgalade väljaehitamine)
| E-2.1 Lühiajaline | [5 empty] | 0
| E-2.2 Pikaajaline | [5 empty] | 0
| Lühiajaline investeering kokku (koos lisakuludega 15%) | [5 empty] | 0
| Pikaajaline investeering kokku (koos lisakuludega 15%) | [5 empty] | 0
| Sademevesi KOKKU | [5 empty] | 0
[6 empty] | LÜ | 339480
[6 empty] | PÜ | 0
[6 empty] | KOKKU | 339480
[5 empty] | Lühike |  | 339480
[5 empty] | Pikk |  | 0
[5 empty] | KOKKU |  | 339480

## 14. KARINU
KARINU KÜLA
Investeeringute maksumused
Kood | Projekti number | Märkused | Ühik | Kogus | Hind, € | Baashind | Maksumus, €
VEEVARUSTUS
Projekt A: Puurkaevpumplate rekonstrueerimine/rajamine/likvideerimine/veetöötlus;
A-1 Puurkaevude (pumplate/veetöötluste) rekonstrueerimine
| A-1.1 Lühiajaline | [5 empty] | 0
| A-1.2 Pikaajaline | [5 empty] | 0
A-2 Puurkaevude (pumplate/veetöötluste) rajamine (uude asukohta)
| A-2.1 Lühiajaline | [5 empty] | 0
101 | puurkaevu puurimine |  | m |  |  | 0 | 0
101 | puurkaevu puurimine |  | m |  |  | 0 | 0
101 | puurkaevu puurimine |  | m |  |  | 0 | 0
| A-2.2 Pikaajaline | [5 empty] | 0
Projekt B: Veevõrgu rekonstrueerimine/rajamine;
B-1 Veevõrgu rekonstrueerimine (olemasoleva süsteemi asendamine)
| B-1.1 Lühiajaline | [5 empty] | 0
| veetoru | De32-De110 | m |  | 100 | #N/A | 0
| B-1.2 Pikaajaline | [5 empty] | 0
B-2 Veevõrgu rajamine
| B-2.1 Lühiajaline | [5 empty] | 0
201a | survetoru | De32-De160 | m |  |  |  | 0
202 | majaühendus | Toru, maakraan, otsakork | kmpl |  |  |  | 0
203 | hüdrant | DN100 ühendus | tk |  |  |  | 0
| B-2.2 Pikaajaline | [5 empty] | 0
| Lühiajaline investeering kokku (koos lisakuludega 15%) | [5 empty] | 0 | 0 | 0
| Pikaajaline investeering kokku (koos lisakuludega 15%) | [5 empty] | 0 | 13040000 | 14996000
| Veevarustus KOKKU | [5 empty] | 0
KANALISATSIOON
Projekt C: Kanalisatsioonivõrgu rekonstrueerimine/rajamine;
C-1 Kanalisatsioonivõrgu rekonstrueerimine
| C-1.1 Lühiajaline | [5 empty] | 0
| isevoolne kan.toru | De160-De315 | m | 75 |  |  | 0
| survekanalisatsioonitoru | De63-De110 | m | 740 |  | #N/A | 0
| C-1.2 Pikaajaline | [5 empty] | 0
C-2 Kanalisatsioonivõrgu rajamine
| C-2.1 Lühiajaline | [5 empty] | 0
301a | isevoolne kan.toru | De160-De315 | m |  |  |  | 0
302a | kan.survetoru | De32-De110 | m |  |  |  | 0
302b | kan.survetoru | De160-De315 | m |  |  |  | 0
303a | väike reoveepumpla | Qarv ≤ 5 l/s | kmpl |  |  |  | 0
| C-2.2 Pikaajaline | [5 empty] | 0
Projekt D: Reoveepuhastite rekonstrueerimine/rajamine/likvideerimine;
D-1. Rekonstrueerimine (vana puhasti parendamine, laiendamine jms)
| D-1.1 Lühiajaline | [5 empty] | 0
| D-1.2 Pikaajaline | [5 empty] | 162750
| Likvideerimis- ja lammutustööd |  | Kogum | 1 | 15000 |  | 15000
| Võrehoone ehitamine/paigaldamine |  | Kogum | 1 | 20000 |  | 20000
| Reoveepuhasti (SBR kompaktpuhasti 190 ie) paigaldamine, sh tehnoloogiliste seadmete paigaldamine |  | Kogum | 1 | 60000 |  | 60000
| Reoveepuhasti mehaanilise puhastuse seade koos paigaldamisega |  | Kogum | 1 | 15000 |  | 15000
| Reoveepuhasti välistorustikud koos paigaldamisega |  | Kogum | 1 | 18000 |  | 18000
| Elektri- ja automaatikaseadmed koos paigaldusega |  | Kogum | 1 | 15000 |  | 15000
| Tehnohoone kütte- ja ventilatsiooniseadmed koos paigaldamisega |  | Kogum | 1 | 4500 |  | 4500
| Keevispaneelaia (sh üks värav laiusega 4 m) rajamine (tehnohoone ja rajatava puhasti ümber), H=1,7 m |  | m | 150 | 35 |  | 5250
| Haljastustööde teostamine |  | m2 | 500 | 5 |  | 2500
| Juurdepääsutee ja teenindusplatsi rajamine (freesasfalt) |  | m2 | 250 | 30 |  | 7500
D-2. Rajamine (uus puhasti uude asukohta)
| D-2.1 Lühiajaline | [5 empty] | 0
| D-2.2 Pikaajaline | [5 empty] | 0
| Lühiajaline investeering kokku (koos lisakuludega 15%) | [5 empty] | 0
| Pikaajaline investeering kokku (koos lisakuludega 15%) | [5 empty] | 187162.5
| Kanalisatsioon KOKKU | [5 empty] | 187162.5
SADEMEVESI
Projekt E: Sademevee süsteemide rekonstrueerimine/rajamine
E-1. Rekonstrueerimine (vana süsteemi ümberehitamine, parendamine)
| E-1.1 Lühiajaline | [5 empty] | 0
1008 | Sademevee uuringud, geodeetilised mõõdistused ja perspektiivskeem | 0 | tk |  |  | 0 | 0
| E-1.2 Pikaajaline | [5 empty] | 0
505c | kraavi rekonstrueerimine | kraav ja truubid | m |  |  | 0 | 0
E-2. Rajamine (uute valgalade väljaehitamine)
| E-2.1 Lühiajaline | [5 empty] | 0
| E-2.2 Pikaajaline | [5 empty] | 0
| Lühiajaline investeering kokku (koos lisakuludega 15%) | [5 empty] | 0
| Pikaajaline investeering kokku (koos lisakuludega 15%) | [5 empty] | 0
| Sademevesi KOKKU | [5 empty] | 0
[5 empty] | Lühike |  | 0
[5 empty] | Pikk |  | 187162.5
[5 empty] | KOKKU |  | 187162.5

## 15. AHULA
AHULA KÜLA
Investeeringute maksumused
Kood | Projekti number | Märkused | Ühik | Kogus | Hind, € | Baashind | Maksumus, €
VEEVARUSTUS
Projekt A: Puurkaevpumplate rekonstrueerimine/rajamine/likvideerimine/veetöötlus;
A-1 Puurkaevude (pumplate/veetöötluste) rekonstrueerimine
| A-1.1 Lühiajaline | [5 empty] | 3000
| veetöötlusseadmed |  | kmpl | 1 | 3000 |  | 3000
| A-1.2 Pikaajaline | [5 empty] | 0
A-2 Puurkaevude (pumplate/veetöötluste) rajamine (uude asukohta)
| A-2.1 Lühiajaline | [5 empty] | 0
101 | puurkaevu puurimine |  | m |  |  | 0 | 0
101 | puurkaevu puurimine |  | m |  |  | 0 | 0
101 | puurkaevu puurimine |  | m |  |  | 0 | 0
| A-2.2 Pikaajaline | [5 empty] | 0
Projekt B: Veevõrgu rekonstrueerimine/rajamine;
B-1 Veevõrgu rekonstrueerimine (olemasoleva süsteemi asendamine)
| B-1.1 Lühiajaline | [5 empty] | 6000
| veetoru | De32-De110 | m | 60 | 100 | #N/A | 6000
| B-1.2 Pikaajaline | [5 empty] | 0
B-2 Veevõrgu rajamine
| B-2.1 Lühiajaline | [5 empty] | 63500
201a | veetoru | De32-De110 | m | 635 | 100 | #N/A | 63500
B-2.2 Pikaajaline
| Lühiajaline investeering kokku (koos lisakuludega 15%) | [5 empty] | 83375 | 163850 | 188427.5
| Pikaajaline investeering kokku (koos lisakuludega 15%) | [5 empty] | 0 | 13040000 | 14996000
| Veevarustus KOKKU | [5 empty] | 83375
KANALISATSIOON
Projekt C: Kanalisatsioonivõrgu rekonstrueerimine/rajamine;
C-1 Kanalisatsioonivõrgu rekonstrueerimine
| C-1.1 Lühiajaline | [5 empty] | 15600
| isevoolne kan.toru | De160-De315 | m | 130 | 120 |  | 15600
| C-1.2 Pikaajaline | [5 empty] | 0
C-2 Kanalisatsioonivõrgu rajamine
| C-2.1 Lühiajaline | [5 empty] | 100350
301a | isevoolne kan.toru | De160-De315 | m | 365 | 120 |  | 43800
302a | survekanalisatsioonitoru | De63-De110 | m | 295 | 90 |  | 26550
302b | väike reoveepumpla | Qarv ≤ 5 l/s | kmpl | 1 | 30000 | 0 | 30000
C-2.2 Pikaajaline
Projekt D: Reoveepuhastite rekonstrueerimine/rajamine/likvideerimine;
D-1. Rekonstrueerimine (vana puhasti parendamine, laiendamine jms)
| D-1.1 Lühiajaline | [5 empty] | 0
| D-1.2 Pikaajaline | [5 empty] | 0
D-2. Rajamine (uus puhasti uude asukohta)
| D-2.1 Lühiajaline | [5 empty] | 0
| D-2.2 Pikaajaline | [5 empty] | 0
| Lühiajaline investeering kokku (koos lisakuludega 15%) | [5 empty] | 133342.5
| Pikaajaline investeering kokku (koos lisakuludega 15%) | [5 empty] | 0
| Kanalisatsioon KOKKU | [5 empty] | 133342.5
SADEMEVESI
Projekt E: Sademevee süsteemide rekonstrueerimine/rajamine
E-1. Rekonstrueerimine (vana süsteemi ümberehitamine, parendamine)
| E-1.1 Lühiajaline | [5 empty] | 0
1008 | Sademevee uuringud, geodeetilised mõõdistused ja perspektiivskeem | 0 | tk |  |  | 0 | 0
| E-1.2 Pikaajaline | [5 empty] | 0
505c | kraavi rekonstrueerimine | kraav ja truubid | m |  |  | 0 | 0
E-2. Rajamine (uute valgalade väljaehitamine)
| E-2.1 Lühiajaline | [5 empty] | 0
| E-2.2 Pikaajaline | [5 empty] | 0
| Lühiajaline investeering kokku (koos lisakuludega 15%) | [5 empty] | 0
| Pikaajaline investeering kokku (koos lisakuludega 15%) | [5 empty] | 0
| Sademevesi KOKKU | [5 empty] | 0
[6 empty] | LÜ | 216717.5
[6 empty] | PÜ | 0
[6 empty] | KOKKU | 216717.5
[5 empty] | Lühike |  | 216717.5
[5 empty] | Pikk |  | 0
[5 empty] | KOKKU |  | 216717.5

## 16.KAALEPI
KAALEPI KÜLA
Investeeringute maksumused
Kood | Projekti number | Märkused | Ühik | Kogus | Hind, € | Baashind | Maksumus, €
VEEVARUSTUS
Projekt A: Puurkaevpumplate rekonstrueerimine/rajamine/likvideerimine/veetöötlus;
A-1 Puurkaevude (pumplate/veetöötluste) rekonstrueerimine
| A-1.1 Lühiajaline | [5 empty] | 0
| A-1.2 Pikaajaline | [5 empty] | 0
A-2 Puurkaevude (pumplate/veetöötluste) rajamine (uude asukohta)
| A-2.1 Lühiajaline | [5 empty] | 0
101 | puurkaevu puurimine |  | m |  |  | 0 | 0
101 | puurkaevu puurimine |  | m |  |  | 0 | 0
101 | puurkaevu puurimine |  | m |  |  | 0 | 0
| A-2.2 Pikaajaline | [5 empty] | 0
Projekt B: Veevõrgu rekonstrueerimine/rajamine;
B-1 Veevõrgu rekonstrueerimine (olemasoleva süsteemi asendamine)
| B-1.1 Lühiajaline | [5 empty] | 0
| veetoru | De32-De110 | m |  | 100 | #N/A | 0
| B-1.2 Pikaajaline | [5 empty] | 0
B-2 Veevõrgu rajamine
| B-2.1 Lühiajaline | [5 empty] | 0
201a | survetoru | De32-De160 | m |  |  |  | 0
202 | majaühendus | Toru, maakraan, otsakork | kmpl |  |  |  | 0
203 | hüdrant | DN100 ühendus | tk |  |  |  | 0
| B-2.2 Pikaajaline | [5 empty] | 9000
| survetoru | De32-De160 | m | 90 | 100 |  | 9000
| Lühiajaline investeering kokku (koos lisakuludega 15%) | [5 empty] | 0 | 0 | 0
| Pikaajaline investeering kokku (koos lisakuludega 15%) | [5 empty] | 10350 | 13040000 | 14996000
| Veevarustus KOKKU | [5 empty] | 10350
KANALISATSIOON
Projekt C: Kanalisatsioonivõrgu rekonstrueerimine/rajamine;
C-1 Kanalisatsioonivõrgu rekonstrueerimine
| C-1.1 Lühiajaline | [5 empty] | 0
| isevoolne kan.toru | De160-De315 | m |  | 120 |  | 0
| survekanalisatsioonitoru | De63-De110 | m |  | 90 | #N/A | 0
| C-1.2 Pikaajaline | [5 empty] | 0
C-2 Kanalisatsioonivõrgu rajamine
| C-2.1 Lühiajaline | [5 empty] | 0
301a | isevoolne kan.toru | De160-De315 | m |  |  |  | 0
302a | kan.survetoru | De32-De110 | m |  |  |  | 0
302b | kan.survetoru | De160-De315 | m |  |  |  | 0
303a | väike reoveepumpla | Qarv ≤ 5 l/s | kmpl |  |  |  | 0
| C-2.2 Pikaajaline | [5 empty] | 10800
| isevoolne kan.toru | De160-De315 | m | 90 | 120 |  | 10800
Projekt D: Reoveepuhastite rekonstrueerimine/rajamine/likvideerimine;
D-1. Rekonstrueerimine (vana puhasti parendamine, laiendamine jms)
| D-1.1 Lühiajaline | [5 empty] | 0
| D-1.2 Pikaajaline | [5 empty] | 0
D-2. Rajamine (uus puhasti uude asukohta)
| D-2.1 Lühiajaline | [5 empty] | 0
| D-2.2 Pikaajaline | [5 empty] | 0
| Lühiajaline investeering kokku (koos lisakuludega 15%) | [5 empty] | 0
| Pikaajaline investeering kokku (koos lisakuludega 15%) | [5 empty] | 12420
| Kanalisatsioon KOKKU | [5 empty] | 12420
SADEMEVESI
Projekt E: Sademevee süsteemide rekonstrueerimine/rajamine
E-1. Rekonstrueerimine (vana süsteemi ümberehitamine, parendamine)
| E-1.1 Lühiajaline | [5 empty] | 0
1008 | Sademevee uuringud, geodeetilised mõõdistused ja perspektiivskeem | 0 | tk |  |  | 0 | 0
| E-1.2 Pikaajaline | [5 empty] | 0
505c | kraavi rekonstrueerimine | kraav ja truubid | m |  |  | 0 | 0
E-2. Rajamine (uute valgalade väljaehitamine)
| E-2.1 Lühiajaline | [5 empty] | 0
| E-2.2 Pikaajaline | [5 empty] | 0
| Lühiajaline investeering kokku (koos lisakuludega 15%) | [5 empty] | 0
| Pikaajaline investeering kokku (koos lisakuludega 15%) | [5 empty] | 0
| Sademevesi KOKKU | [5 empty] | 0
[6 empty] | LÜ | 0
[6 empty] | PÜ | 22770
[6 empty] | KOKKU | 22770
[5 empty] | Lühike |  | 0
[5 empty] | Pikk |  | 22770
[5 empty] | KOKKU |  | 22770

## 17.SEIDLA
SEIDLA KÜLA
Investeeringute maksumused
Kood | Projekti number | Märkused | Ühik | Kogus | Hind, € | Baashind | Maksumus, €
VEEVARUSTUS
Projekt A: Puurkaevpumplate rekonstrueerimine/rajamine/likvideerimine/veetöötlus;
A-1 Puurkaevude (pumplate/veetöötluste) rekonstrueerimine
| A-1.1 Lühiajaline | [5 empty] | 0
| A-1.2 Pikaajaline | [5 empty] | 0
A-2 Puurkaevude (pumplate/veetöötluste) rajamine (uude asukohta)
| A-2.1 Lühiajaline | [5 empty] | 0
101 | puurkaevu puurimine |  | m |  |  | 0 | 0
101 | puurkaevu puurimine |  | m |  |  | 0 | 0
101 | puurkaevu puurimine |  | m |  |  | 0 | 0
| A-2.2 Pikaajaline | [5 empty] | 0
Projekt B: Veevõrgu rekonstrueerimine/rajamine;
B-1 Veevõrgu rekonstrueerimine (olemasoleva süsteemi asendamine)
| B-1.1 Lühiajaline | [5 empty] | 0
| veetoru | De32-De110 | m |  | 100 | #N/A | 0
| B-1.2 Pikaajaline | [5 empty] | 0
B-2 Veevõrgu rajamine
| B-2.1 Lühiajaline | [5 empty] | 0
201a | survetoru | De32-De160 | m |  |  |  | 0
202 | majaühendus | Toru, maakraan, otsakork | kmpl |  |  |  | 0
203 | hüdrant | DN100 ühendus | tk |  |  |  | 0
| B-2.2 Pikaajaline | [5 empty] | 0
| Lühiajaline investeering kokku (koos lisakuludega 15%) | [5 empty] | 0 | 0 | 0
| Pikaajaline investeering kokku (koos lisakuludega 15%) | [5 empty] | 0 | 13040000 | 14996000
| Veevarustus KOKKU | [5 empty] | 0
KANALISATSIOON
Projekt C: Kanalisatsioonivõrgu rekonstrueerimine/rajamine;
C-1 Kanalisatsioonivõrgu rekonstrueerimine
| C-1.1 Lühiajaline | [5 empty] | 0
| isevoolne kan.toru | De160-De315 | m |  | 120 |  | 0
| survekanalisatsioonitoru | De63-De110 | m |  | 90 | #N/A | 0
| C-1.2 Pikaajaline | [5 empty] | 0
C-2 Kanalisatsioonivõrgu rajamine
| C-2.1 Lühiajaline | [5 empty] | 0
301a | isevoolne kan.toru | De160-De315 | m |  |  |  | 0
302a | kan.survetoru | De32-De110 | m |  |  |  | 0
302b | kan.survetoru | De160-De315 | m |  |  |  | 0
303a | väike reoveepumpla | Qarv ≤ 5 l/s | kmpl |  |  |  | 0
| C-2.2 Pikaajaline | [5 empty] | 0
Projekt D: Reoveepuhastite rekonstrueerimine/rajamine/likvideerimine;
D-1. Rekonstrueerimine (vana puhasti parendamine, laiendamine jms)
| D-1.1 Lühiajaline | [5 empty] | 0
| D-1.2 Pikaajaline | [5 empty] | 0
D-2. Rajamine (uus puhasti uude asukohta)
| D-2.1 Lühiajaline | [5 empty] | 0
| D-2.2 Pikaajaline | [5 empty] | 0
| Lühiajaline investeering kokku (koos lisakuludega 15%) | [5 empty] | 0
| Pikaajaline investeering kokku (koos lisakuludega 15%) | [5 empty] | 0
| Kanalisatsioon KOKKU | [5 empty] | 0
SADEMEVESI
Projekt E: Sademevee süsteemide rekonstrueerimine/rajamine
E-1. Rekonstrueerimine (vana süsteemi ümberehitamine, parendamine)
| E-1.1 Lühiajaline | [5 empty] | 0
1008 | Sademevee uuringud, geodeetilised mõõdistused ja perspektiivskeem | 0 | tk |  |  | 0 | 0
| E-1.2 Pikaajaline | [5 empty] | 0
505c | kraavi rekonstrueerimine | kraav ja truubid | m |  |  | 0 | 0
E-2. Rajamine (uute valgalade väljaehitamine)
| E-2.1 Lühiajaline | [5 empty] | 0
| E-2.2 Pikaajaline | [5 empty] | 0
| Lühiajaline investeering kokku (koos lisakuludega 15%) | [5 empty] | 0
| Pikaajaline investeering kokku (koos lisakuludega 15%) | [5 empty] | 0
| Sademevesi KOKKU | [5 empty] | 0
[6 empty] | LÜ | 0
[6 empty] | PÜ | 0
[6 empty] | KOKKU | 0
[5 empty] | Lühike |  | 0
[5 empty] | Pikk |  | 0
[5 empty] | KOKKU |  | 0

## 18.ALBU
ALBU KÜLA
Investeeringute maksumused
Kood | Projekti number | Märkused | Ühik | Kogus | Hind, € | Baashind | Maksumus, €
VEEVARUSTUS
Projekt A: Puurkaevpumplate rekonstrueerimine/rajamine/likvideerimine/veetöötlus;
A-1 Puurkaevude (pumplate/veetöötluste) rekonstrueerimine
| A-1.1 Lühiajaline | [5 empty] | 3000
| veetöötlusseadmed |  | kmpl | 1 | 3000 |  | 3000
| A-1.2 Pikaajaline | [5 empty] | 0
A-2 Puurkaevude (pumplate/veetöötluste) rajamine (uude asukohta)
| A-2.1 Lühiajaline | [5 empty] | 0
101 | puurkaevu puurimine |  | m |  |  | 0 | 0
101 | puurkaevu puurimine |  | m |  |  | 0 | 0
101 | puurkaevu puurimine |  | m |  |  | 0 | 0
| A-2.2 Pikaajaline | [5 empty] | 0
Projekt B: Veevõrgu rekonstrueerimine/rajamine;
B-1 Veevõrgu rekonstrueerimine (olemasoleva süsteemi asendamine)
| B-1.1 Lühiajaline | [5 empty] | 0
| veetoru | De32-De110 | m |  | 100 | #N/A | 0
| B-1.2 Pikaajaline | [5 empty] | 0
B-2 Veevõrgu rajamine
| B-2.1 Lühiajaline | [5 empty] | 0
201a | survetoru | De32-De160 | m |  |  |  | 0
202 | majaühendus | Toru, maakraan, otsakork | kmpl |  |  |  | 0
203 | hüdrant | DN100 ühendus | tk |  |  |  | 0
| B-2.2 Pikaajaline | [5 empty] | 0
| Lühiajaline investeering kokku (koos lisakuludega 15%) | [5 empty] | 3450 | 0 | 0
| Pikaajaline investeering kokku (koos lisakuludega 15%) | [5 empty] | 0 | 13040000 | 14996000
| Veevarustus KOKKU | [5 empty] | 3450
KANALISATSIOON
Projekt C: Kanalisatsioonivõrgu rekonstrueerimine/rajamine;
C-1 Kanalisatsioonivõrgu rekonstrueerimine
| C-1.1 Lühiajaline | [5 empty] | 0
| isevoolne kan.toru | De160-De315 | m |  | 120 |  | 0
| survekanalisatsioonitoru | De63-De110 | m |  | 90 | #N/A | 0
| C-1.2 Pikaajaline | [5 empty] | 0
C-2 Kanalisatsioonivõrgu rajamine
| C-2.1 Lühiajaline | [5 empty] | 0
301a | isevoolne kan.toru | De160-De315 | m |  |  |  | 0
302a | kan.survetoru | De32-De110 | m |  |  |  | 0
302b | kan.survetoru | De160-De315 | m |  |  |  | 0
303a | väike reoveepumpla | Qarv ≤ 5 l/s | kmpl |  |  |  | 0
| C-2.2 Pikaajaline | [5 empty] | 0
Projekt D: Reoveepuhastite rekonstrueerimine/rajamine/likvideerimine;
D-1. Rekonstrueerimine (vana puhasti parendamine, laiendamine jms)
| D-1.1 Lühiajaline | [5 empty] | 150000
| Reoveepuhasti reonstrueerimine |  | kmpl | 1 | 150000 |  | 150000
| D-1.2 Pikaajaline | [5 empty] | 0
D-2. Rajamine (uus puhasti uude asukohta)
| D-2.1 Lühiajaline | [5 empty] | 0
| D-2.2 Pikaajaline | [5 empty] | 0
| Lühiajaline investeering kokku (koos lisakuludega 15%) | [5 empty] | 172500
| Pikaajaline investeering kokku (koos lisakuludega 15%) | [5 empty] | 0
| Kanalisatsioon KOKKU | [5 empty] | 172500
SADEMEVESI
Projekt E: Sademevee süsteemide rekonstrueerimine/rajamine
E-1. Rekonstrueerimine (vana süsteemi ümberehitamine, parendamine)
| E-1.1 Lühiajaline | [5 empty] | 0
1008 | Sademevee uuringud, geodeetilised mõõdistused ja perspektiivskeem | 0 | tk |  |  | 0 | 0
| E-1.2 Pikaajaline | [5 empty] | 0
505c | kraavi rekonstrueerimine | kraav ja truubid | m |  |  | 0 | 0
E-2. Rajamine (uute valgalade väljaehitamine)
| E-2.1 Lühiajaline | [5 empty] | 0
| E-2.2 Pikaajaline | [5 empty] | 0
| Lühiajaline investeering kokku (koos lisakuludega 15%) | [5 empty] | 0
| Pikaajaline investeering kokku (koos lisakuludega 15%) | [5 empty] | 0
| Sademevesi KOKKU | [5 empty] | 0
[6 empty] | LÜ | 175950
[6 empty] | PÜ | 0
[6 empty] | KOKKU | 175950
[5 empty] | Lühike |  | 175950
[5 empty] | Pikk |  | 0
[5 empty] | KOKKU |  | 175950

## Päkste RVP (hidden)
Alt 1
Tööde nimetus | Ühik | Kogus | Ühikhind | Maksumus, €
Survekanalisatsioonitoru (de160, reovee juhtimiseks Roiu kanalisatsioonivõrku) | m | 1485 | 55 | 81675
Reoveepumpla (reovee pumpamiseks Roiu kanalisatsioonivõrku) | kmpl | 1 | 30000 | 30000
Ehitustööde maksumus kokku - abikõlblik |  |  |  | 111675
Ehitustööde ettenägematu kulu (5%) - abikõlblik |  |  |  | 5583.75
Teenused - abikõlblik |  |  |  | 9492.375
Projektijuhtimine (2%) |  | kmpl | 1 | 2233.5
Projekteerimine (4%) |  | kmpl | 1 | 4467
Omanikujärelevalve (2,5%) |  | kmpl | 1 | 2791.875
Kogumaksumus koos ettenägematu kulu, projektijuhtimise, projekteerimise ja omanikujärelevalve kuluga - abikõlblik |  |  |  | 126751.125
Alt 2
Tööde nimetus | Ühik | Kogus | Ühikhind | Maksumus, €
Tehnohoone ehitamine | kmpl | 1 | 20000 | 20000
Reoveepuhasti mehaanilise puhastuse seade koos paigaldamisega | kmpl | 1 | 15000 | 15000
Kompaktpuhasti paigaldamine, 380 ie (sh vajalikud seadmed) | kmpl | 1 | 116000 | 116000
Reoveepuhasti välistorustikud koos paigaldamisega | kmpl | 1 | 20000 | 20000
Elektri- ja automaatikaseadmed koos paigaldusega | kmpl | 1 | 15000 | 15000
Võrehoone kütte- ja ventilatsiooniseadmed koos paigaldamisega | kmpl | 1 | 3000 | 3000
Piirdeaia ja värava ehitus | m | 200 | 30 | 6000
Haljastustööde teostamine | m2 | 350 | 5 | 1750
Juurdepääsutee ja teenindusplatsi rajamine (freesasfalt) | m2 | 250 | 35 | 8750
Ehitustööde maksumus kokku - abikõlblik |  |  |  | 205500
Ehitustööde ettenägematu kulu (5%) - abikõlblik |  |  |  | 10275
Teenused - abikõlblik |  |  |  | 17467.5
Projektijuhtimine (2%) |  | kmpl | 1 | 4110
Projekteerimine (4%) |  | kmpl | 1 | 8220
Omanikujärelevalve (2,5%) |  | kmpl | 1 | 5137.5
Kogumaksumus koos ettenägematu kulu, projektijuhtimise, projekteerimise ja omanikujärelevalve kuluga - abikõlblik |  |  |  | 233242.5
[5 empty] | Ekspluatatsioonikulu liik | Alternatiiv 1 | Alternatiiv 2 | Alternatiiv 3
Kulu, EUR/aastas
[5 empty] | Amortisatsioonikulu kokku | 3338.7781 | 7748.3958 | #REF!
[5 empty] | Hoonete ja ehitiste amortisatsioon (2,5%) | 2668.7781 | 3147.7292 | #REF!
[5 empty] | Tehnoloogiliste seadmete amortisatsioon (6,7%) | 670 | 3595.6667 | #REF!
[5 empty] | Elektri- ja automaatikaseadmete amortisatsioon (6,7%) | 0 | 1005 | #REF!
[5 empty] | Heitvee puhastuse otsekulud kokku | 4993.2 | 12996.336 | 10118.18
[5 empty] | Elektrienergia otsekulu reovee puhastamisele (0,5 EUR/m3) | 0 | 8322 | 5325
[5 empty] | Elektrienergia reovee pumpamisel (0,3 EUR/m3) | 4993.2 | 0 | 0
[5 empty] | Kemikaali kulu reovee puhastamisele (0,044 EUR/m3) | 0 | 732.336 | 851.18
[5 empty] | Tihendatud sette (3% KA) transport (kuni 20 km) ja käitlus (tahendamine, kompostimine) 12 EUR/m3 | 0 | 3942 | 3942
[5 empty] | Ekspluatatsioonikulu kokku | 8331.9781 | 20744.7318 | #REF!
| Alternatiiv | Investeeringu maksumus | Opereerimiskulu
|  | EUR | EUR/a
| Alternatiiv 1 | 126751.125 | 8331.9781
| Alternatiiv 2 | 233242.5 | 20744.7318
|  | 1 | 2 | 3 | 4 | 5 | 6 | 7 | 8 | 9 | 10 | 11 | 12 | 13 | 14 | 15 | 16 | 17 | 18 | 19 | 20 | 21 | 22 | 23 | 24 | 25 | 26 | 27 | 28 | 29 | 30
| 1 | 126751.125 | 8331.9781 | 8331.9781 | 8331.9781 | 8331.9781 | 8331.9781 | 8331.9781 | 8331.9781 | 8331.9781 | 8331.9781 | 8331.9781 | 8331.9781 | 8331.9781 | 8331.9781 | 8331.9781 | 8331.9781 | 8331.9781 | 8331.9781 | 8331.9781 | 8331.9781 | 8331.9781 | 8331.9781 | 8331.9781 | 8331.9781 | 8331.9781 | 8331.9781 | 8331.9781 | 8331.9781 | 8331.9781 | 8331.9781
| NPV (10.a.) | 233242.5 1: 173040.2606; 20744.7318 2: 0
| NPV (15.a.) | 233242.5 1: 192638.4224
| NPV (30.a.) | 233242.5 1: 226404.4483
| 2 | 233242.5 | 20744.7318 | 20744.7318 | 20744.7318 | 20744.7318 | 20744.7318 | 20744.7318 | 20744.7318 | 20744.7318 | 20744.7318 | 20744.7318 | 20744.7318 | 20744.7318 | 20744.7318 | 20744.7318 | 20744.7318 | 20744.7318 | 20744.7318 | 20744.7318 | 20744.7318 | 20744.7318 | 20744.7318 | 20744.7318 | 20744.7318 | 20744.7318 | 20744.7318 | 20744.7318 | 20744.7318 | 20744.7318 | 20744.7318
| NPV (10.a.) | 233242.5 1: 353152.6248
| NPV (15.a.) | 233242.5 1: 401947.5934
| NPV (30.a.) | 233242.5 1: 486017.3236
| Alternatiiv | 233242.5 1: Rajamismaksumus, EUR; 20744.7318 2: Opereerimise kulu, EUR; 20744.7318 3: NV 10 aastat, EUR; 20744.7318 4: NV 15 aastat, EUR; 20744.7318 5: NV 30 aastat, EUR
| Alternatiiv 1 | 233242.5 1: 126751.125; 20744.7318 2: 8331.9781; 20744.7318 3: 173040.2606; 20744.7318 4: 192638.4224; 20744.7318 5: 226404.4483
| Alternatiiv 2 | 233242.5 1: 233242.5; 20744.7318 2: 20744.7318; 20744.7318 3: 353152.6248; 20744.7318 4: 401947.5934; 20744.7318 5: 486017.3236